## Сибирь
Е6. ВВОДЫ ЭЛЕКТРОСЕТЕВЫХ ОБЪЕКТОВ НАПРЯЖЕНИЕМ 220 кВ И ВЫШЕ ЗА ПЕРИОД 2010 - 2016 гг. ОЭС СИБИРИ
№ | Перечень объектов | Год ввода объекта | Характеристика объекта | 2010 г. |  | 2011 г. |  | 2012 г. |  | 2013 г. |  | 2014 г. |  | 2015 г. |  | 2016 г. |  | Основное назначение объекта
|  |  | ВЛ - км ПС - МВА, Мвар | км | МВА | км | МВА | км | МВА | км | МВА | км | МВА | км | МВА | км | МВА
Объекты для выдачи мощности электростанций
ТЭС
1 | Две цепи ВЛ 220 кВ Красноярская ТЭЦ-3 - ЦРП с расширением ОРУ ПС 220 кВ ЦРП, ВЛ 220 кВ Красноярская ТЭЦ-3 - Енисей | 2011 | 24 км |  |  | 24 | [11 empty] | Выдача мощности Красноярской ТЭЦ-3 (блока №1 мощность 185 МВт)
2 | ВЛ 220 кВ Харанорская ГРЭС - Маккавеево с РП 220 кВ Маккавеево и заходами на РП двухцепной ВЛ 220 кВ Холбон - Читинская ТЭЦ-1* | 2011 | 168 км |  |  | 168 | [11 empty] | Выдача мощности Харанорской ГРЭС (блок № 3, 225 МВт)
3 |  | 2011 | 4х2,9 км, ШР 100 Мвар |  |  | 11.5
4 | Третья ВЛ 500 кВ Березовская ГРЭС-1-Итат* | 2012 | 18 км |  |  |  |  | 18 | [9 empty] | Выдача мощности Березовской ГРЭС (блок № 3, 750 МВт)
5 | Переустройство ВЛ-1106 на ПС Алтай, ВЛ-518 на Назаровскую ГРЭС и ВЛ -521 энергоблока №2 | 2012 | 1,5 км |  |  |  |  | 1.5
| Расширение ОРУ ПС 500 кВ Итатская | 2012 | ШР 180 Мвар
Объекты для выдачи мощности электростанций иных собственников
ТЭС
6 | ВЛ 220 кВ Ленская ТЭС- ПС Киренская | 2015 | 2х20 км | [10 empty] | 40 |  |  |  | Выдача мощности Ленской ТЭС (2х 400 МВт)
| ПС 220 кВ Киренская с ВЛ220 кВ Киренская-Киренга |  | 2х63 МВА, 2х240 км | [10 empty] | 480 | 126
| ВЛ 500 кВ Ленская ТЭС - Усть - Кут* |  | 250 км | [10 empty] | 250
11 | ВЛ 220 кВ Кузнецкая ТЭЦ - Ферросплавная* | 2013 | 3х10 км | [6 empty] | 30 | [7 empty] | Выдача мощности Кузнецкой ТЭЦ (2х140 МВт)
| Итого объекты СВМ ТЭС 500 кВ: км, МВА |  |  | 0 | 0 | 0 | 0 | 19.5 | 0 | 0 | 0 | 0 | 0 | 250 | 0 | 0 | 0
| 220 кВ: км, МВА |  |  | 0 | 0 | 203.5 | 0 | 0 | 0 | 30 | 0 | 0 | 0 | 520 | 126 | 0 | 0
Объекты для выдачи мощности электростанций
ГЭС
12 | Две ВЛ 220 кВ Богучанская ГЭС - Приангарская - Раздолинск с реконструкцией и расширением ПС 220 кВ Раздолинск | 2010 | 2х129,5 км, 2х172,6 км, 2х125 МВА, УШР 2х25 Мвар, БСК 4х26 Мвар | 604 | 250 | [12 empty] | Выдача мощности Богучанской ГЭС (2997 МВт)
13 | и строительством ПС 220 кВ Приангарская | 2010 | 2х125 МВА, УШР 2х25 Мвар, БСК 4х26 Мвар |  | 250
15 | Реконструкция ПС 220 кВ Кодинская | 2011 | 125 МВА |  |  |  | 125
16 | ВЛ 500 кВ Богучанская ГЭС - Озерная | 2012 | 365 км |  |  |  |  | 365
Объекты СВМ иных собственников
14 | Две ВЛ 220 кВ Богучанская ГЭС -Кодинск | 2010 | 2х11 км | 22
17 | ВЛ 500 кВ Ангара -Озерная | 2011 | 265,6 км, УШР 2х180 Мвар |  |  | 265.6
18 | ПС 500 кВ Ангара | 2010-2013 | 4х501 МВА, УШР 180+60 Мвар, УШР 2х100 Мвар, БСК 4х100 Мвар |  |  |  | 1169 |  |  |  | 835
19 | ВЛ 500 кВ Ангара - Камала с ПП 500 кВ Ангара | 2010 | 352 км, УШР - 180+60 Мвар | 352
20 | ОРУ 500 кВ БоГЭС | 2010-2012 | ШР 3х180 Мвар
21 | Две ВЛ 500 кВ Богучанская ГЭС - Ангара | 2010.2011 | 2х152,3 км | 152.3 |  | 152.3
| Итого объекты СВМ ТЭС 500 кВ: км, МВА |  |  | 504.3 | 0 | 417.9 | 1169 | 365 | 0 | 0 | 835 | 0 | 0 | 0 | 0 | 0 | 0
| 220 кВ: км, МВА |  |  | 626 | 500 | 0 | 125 | 0 | 0 | 0 | 0 | 0 | 0 | 0 | 0 | 0 | 0
| ВСЕГО 500 кВ и 220 кВ выдачи мощности станций |  |  | 1130.3 | 500 | 621.4 | 1294 | 384.5 | 0 | 30 | 835 | 0 | 0 | 770 | 126 | 0 | 0
Объекты нового строительства 500 кВ
22 | ПС 500 кВ Кузбасская | 2011 | (801+267) МВА, УШР 180+60 Мвар |  |  |  | 1068 | [10 empty] | Повышение надежности электроснабжения потребителей Кузбасской ЭС
| с установкой втрого АТ 500 кВ* | 2015 | 2х267 МВА | [11 empty] | 534
| перевод ВЛ 500 кВ Новокузнецкая-Барнаул на ПС 500 кВ Кузбасская | 2011 | 2х5,6 км |  |  | 11.2
| Заходы ВЛ 500 кВ Беловская ГРЭС - Новокузнецкая на ПС 500 кВ Кузбасская | 2011 | 2х4,5 км |  |  | 9
| Перевод одной ВЛ 500 кВ Саяно-Шушенская ГЭС - Новокузнецкая на ПС 500 кВ Кузбасская | 2011 | 1км |  |  | 1
| Заходы ВЛ 220 кВ Новокузнецкая -Ускатская на ПС 500 кВ Кузбасская | 2011 | 4х13 км |  |  | 52 | [11 empty] | Присоединение ПС 500 кВ Кузбасская к сети 220 кВ юга Кузбасса
| Переключение ВЛ 220 кВ Новокузнецкая - Соколовская на ПС 500 кВ Кузбасская | 2011 | 4,8 км |  |  | 4.8
| ВЛ 220 кВ Кузбасская - ЗСМК с расширением ОРУ 220 кВ ЗСМК | 2011 | 2х48 км |  |  | 96
| ВЛ 220 кВ Ускатская - Евразовская (ответвления) | 2011 | 2х31,3км |  |  | 62.6
2 | Установка УПК на ВЛ 500 кВ Саяно-Шушенская ГЭС - Новокузнецкая (Кузбасская)* | 2013 | УПК 2х350 МВА | [14 empty] | Снятие ограничений на выдачу мощности СШГЭС. Срок ввода синхронизируется с вводом Саяно-Шушенской ГЭС
3 | Установка БСК на ПС 500 кВ Алюминиевая | 2010 | 3х104 Мвар | [14 empty] | Повышение уровней напряжения в Хакасской ЭС
4 | Вторая ВЛ 500 кВ Алюминиевая -Абаканская - Итатская (вторая ВЛ) с расширением ОРУ 500 кВ ПС Итатская, ПС Алюминиевая и ПС Абаканская | 2012 | 336 км, ШР-180 Мвар |  |  |  |  | 336 | [9 empty] | Повышение надёжности электроснабжения потребителей Хакасской ЭС (в т.ч. ХаАЗ и СаАЗ)
5 | ПС 500 кВ Енисей | 2012 | (801+267) МВА | [5 empty] | 1068 | [8 empty] | Повышение надежности электроснабжения г.Красноярска
| с установкой втрого АТ 500 кВ* | 2014 | 2х267 МВА | [9 empty] | 534
| Заходы двух ВЛ 500 кВ Красноярская ГЭС - Красноярская на ПС 500 кВ Енисей | 2012 | 4х0,2 км |  |  |  |  | 0.8
| Перевод ВЛ 220 кВ КЗТЭ - Абалаково на ПС 500 кВ Енисей | 2012 | 18 км |  |  |  |  | 18
| Заходы ВЛ 220 кВ Ново - Красноярская - ЦРП | 2012 | 4х0,5 км |  |  |  |  | 2
6 | ВЛ 500 кВ Енисей - Итатская с расширением ОРУ 500 кВ ПС Енисей и ОРУ 500 кВ ПС Итатская* | 2014 | 240 км | [8 empty] | 240 | [5 empty] | Повышение надежности транзита Красноярск-Иркутск
УШР 180+60 Мвар
7 | ВЛ 500 кВ Енисей - Камала с расширением ОРУ 500 кВ ПС Енисей и ОРУ 500 кВ ПС Камала* | 2015 | 130 км | [10 empty] | 130
8 | ВЛ 500 кВ Ключи - Гусиноозерский - Петровск-Забайкальский - Чита перевод на номинальное напряжение 500 кВ* | 2015 | [15 empty] | Повышение пропускной способности транзита Иркутск-Бурятия - Чита на 320 МВт
| ПП 500 кВ Петровск-Забайкальский* |  | ШР 180 Мвар
| с сооружением ОРУ 500 кВ Чита* |  | 501+167 МВА, ШР 180 Мвар | [11 empty] | 668
| с сооружением ПС 500 кВ Гусиноозерская с заходами ВЛ 500 кВ* |  | 501+167 МВА, 2х1,5 км, ШР 2х180 Мвар | [10 empty] | 3 | 668
9 | ПС 500 кВ Усть-Кут с заходами ВЛ 220 кВ Коршуниха - Якурим и переводом ВЛ 500 кВ Усть-Илимская ГЭС - Усть-Кут с ОРУ 220 кВ ПС Якурим на ПС 500 кВ Усть-Кут с включением на номинальное напряжение | 2015 | (501+167) МВА, 2х8 км | [10 empty] | 16 | 668 |  |  | Повышение надежности электроснабжения потребителей Иркутской ЭС и БАМа
ШР 180 Мвар, УШР 180 Мвар, СТК 2х50 Мвар
10 | ВЛ 500 кВ Усь-Кут - Нижнеангарск с ПС 500/220 кВ Нижнеангарская с заходами ВЛ 220 кВ Северобайкальская - Таксимо (с выделением пускового комплекса - включение ВЛ на напряжение 220 кВ в 2014 году) | 2016 | (501+167) МВА, УШР 180 Мвар, СТК 50 Мвар | [13 empty] | 668
|  |  | 2 км, 287 км | [8 empty] | 289
11 | ВЛ 500 кВ Нижневартовская ГРЭС- Советско-Соснинская с ПС 500/220 кВ Советско-Соснинская с заходами ВЛ 220 кВ (с выделением пускового комплекса - вкл. ВЛ 500 кВ Нижневартовская ГРЭС-Советско-Соснинская на напряжение 220 кВ в 2012 году) | 2015 | (501+167) МВА, УШР 180 Мвар | [11 empty] | 668 |  |  | Создание прямой межсистемной связи ОЭС Сибири с ОЭС Урала. Повышение надежности электроснабжения потребителей Томской ЭС
|  |  | 35 км |  |  |  |  | 35
12 | ВЛ 500 кВ Советско - Соснинская - Парабель | 2016 | 340 км | [12 empty] | 390
13 | ВЛ 500 кВ Томская - Парабель с ПС 500/220 кВ Парабель (с выделением пускового комплекса - включение ВЛ на напряжение 220 кВ в 2013-2014 году) | 2016 | (501+167) МВА, ШР 180 Мвар, УШР 180 Мвар | [13 empty] | 668
|  |  | 370 км | [8 empty] | 370
14 | ВЛ 500 кВ Восход - Ишим с ПС 500 кВ Восход | 2012 | 310 км |  |  |  |  | 310 | [9 empty] | Создание прямой межсистемной связи ОЭС Сибири с ОЭС Урала. Повышение надежности электроснабжения потребителей Омской ЭС
|  |  | (501+167) МВА, УШР 180 Мвар | [5 empty] | 668
| с установкой втрого АТ 500 кВ на ПС 500 кВ Восход* | 2015 | 2х167 МВА | [11 empty] | 334
| с заходами ВЛ 500 кВ Барабинская - Таврическая | 2012 | 2х4,2км |  |  |  |  | 8.4
| Заходы ВЛ 220 кВ Ульяновская-Московка на ПС 500 кВ Восход | 2012 | 2х14,4км |  |  |  |  | 28.8 | [9 empty] | Присоединение ПС 500 кВ Восход к сети 220 кВ Омской ЭС
| Заходы ВЛ 220 кВ Омская ТЭЦ-4 -Татарская на ПС 500 кВ Восход | 2012 | 2х10,2км |  |  |  |  | 20.4
15 | ПС 1150 кВ Алтай (установка АТ 500/220 кВ)* | 2016 | 4х167 МВА | [13 empty] | 668 | Электроснабжение особой экономической и игорной зон Алтайского края
| Итого объекты нового строительства 500 кВ 500 кВ: км, МВА |  |  | 0 | 0 | 21.2 | 1068 | 690.2 | 1736 | 0 | 0 | 899 | 534 | 149 | 3540 | 390 | 2004
| 220 кВ: км, МВА |  |  | 0 | 0 | 215.4 | 0 | 69.2 | 0 | 0 | 0 | 0 | 0 | 0 | 0 | 0 | 0
Объекты иных собственников 500 кВ
16 | ПС 500 кВ Озерная | 2011 - 2013 | 4х501МВА, БСК 3х100 Мвар, УР 100 Мвар |  |  |  | 668 |  | 501 |  | 835 | [6 empty] | Электроснабжение Тайшетского алюминиевого завода. ОАО "Иркутскэнерго"
| Заходы одной ВЛ 500 кВ Тайшет-Братская на ПС 500 кВ Озёрная с расширением ОРУ 500 кВ ПС Тайшет | 2011 | 2х10 км |  |  | 20
17 | ВЛ 500 кВ Тайшет - Озёрная | 2012 | 12,5 км |  |  |  |  | 12.5
18 | ВЛ 500 кВ Братская - Озерная с расширением ОРУ 500 кВ ПС Братская | 2012 | 220 км |  |  |  |  | 220
19 | ПС 500 кВ Ключи (ИркАЗ) | 2010 | 3х501 МВА |  | 501 | [12 empty] | Электроснабжение расширяемой части ИркАЗ ОАО "Иркутскэнерго"
| Расширение ОРУ 500 кВ для присоединения ВЛ 500 кВ Ключи - Гусиноозерский - Петровск-Забайкальский - Чита* | 2015 | [15 empty] | Повышение пропускной способности транзита Иркутск-Бурятия - Чита на 320 МВт
| Итого объекты иных собственников 500 кВ: км, МВА |  |  | 0 | 501 | 20 | 668 | 232.5 | 501 | 0 | 835 | 0 | 0 | 0 | 0 | 0 | 0
| ИТОГО объекты 500 кВ: км, МВА |  |  | 0 | 501 | 41.2 | 1736 | 922.7 | 2237 | 0 | 835 | 899 | 534 | 149 | 3540 | 390 | 2004
Объекты нового строительства 220 кВ
1 | ВЛ 220 кВ Татаурово - Горячинская - Баргузин и ПС 220 кВ Баргузин и расширением ОРУ 220 кВ ПС Татаурово | 2013 | 270 км | [6 empty] | 270 | [7 empty] | Электроснабжение туристско-рекреационной зоны Республики Бурятия
| с ПС 220 кВ Горячинская |  | 2х63 МВА | [7 empty] | 126
| и ПС 220 кВ Баргузин |  | 2х25 МВА | [7 empty] | 50
2 | Забайкальский преобразовательный комплекс на ПС 220 кВ Могоча | 2011 | 450 МВА |  |  |  | 450 | [10 empty] | Обеспечение параллельной работы ОЭС Сибири и ОЭС Востока
3 | ВЛ Таксимо - Чара 2-я цепь - перевод на 220 кВ с расширением ОРУ 220 кВ ПС Чара* | 2015 | 238/176 км | [14 empty] | Повышение надежности электроснабжения БАМа
4 | ВЛ 220 кВ Читинская - Новочитинская - ПП Маккавеево с ПС 220 кВ Новочитинская и расширением ПП 220 кВ Маккавеево и ОРУ 220 кВ ПС Читинская | 2012, 2013 | 2х85 км, 2х125 МВА |  |  |  |  | 170 | 125 |  | 125 | [6 empty] | Повышение надежности электроснабжения потребителей г.Чита
5 | ВЛ 220 кВ Харанорская ГРЭС - ГОК Газимуровский завод -Нерчинский завод - Быстринский ГОК | 2013 | 370 км | [6 empty] | 370 | [7 empty] | Электроснабжение ГОКов
6 | ПС 220 кВ Новая* | 2014 | 2х125 МВА | [9 empty] | 250 |  |  |  |  | Электроснабжение г.Красноярска, снятие сетевых ограничений
|  |  | 2х10 км | [8 empty] | 20
7 | ВЛ 220 220 кВ Томск - Асино (вторая ВЛ) с расширением ОРУ 220 кВ ПС Томская* | 2015 | 67 км | [10 empty] | 67 |  |  |  | повышение надежности электроснабжения потребителей г.Асино
8 | ВНС (ФПУ) на ПС 220 кВ Советско-Соснинская | 2013 | 452 МВА | [7 empty] | 452 | [6 empty] | Повышение пропускной способности сети 220 кВ Сибирь-Урал
9 | ПС 220 кВ Степная (Аскиз-2) с ВЛ 220 кВ Бея - Степная (вторая ВЛ) (с выделением пускового комплекса - сооружение РП 220 кВ Степная в 2011 г.)* | 2012 | 2х63 МВА, 51,5 км |  |  | 51.5 |  | 126 | [9 empty] | Повышение надежности электроснабжения Аскизского и Таштыпского районов Республики Хакасия
10 | Достройка ВЛ 220 кВ Кызыл – Шагонар с включением на номинальное напряжение 220 кВ* | 2011-2013 | 28 км |  |  | 28 | [11 empty] | Повышение надежности электроснабжения потребителей Республики Тыва
| с реконсрукцией ОРУ 220 кВ ПС Чадан и ПС Кызыльская с переводом ВЛ Чадан - Шагонар на напряжение 220 кВ* |  | 4х25 Мвар
| переводом ПС 110 кВ Шагонар на напряжение 220 кВ и строительство ВЛ Шагонар - Арыг - Узю* |  | 63 МВА | [5 empty] | 63
11 | ВЛ 220 кВ Барнаульская - Бийская РПП с расширением ОРУ 220 кВ ПС Барнаульская и ПС Бийская РПП* | 2016 | 175 км | [14 empty] | Электроснабжение особой экономической и игорной зон Алтайского края
| двухцепная ВЛ 220 кВ Алтай - Барнаульская* | 2016 | 2х10 км
| ВЛ 220 кВ Алтай - Бийская РПП* | 2016 | 190 км
12 | Установка БСК и УШР на ПС 220 кВ Светлая | 2011 | БСК 2х26 Мвар, УШР 2х25 Мвар | [14 empty] | Повышение качества напряжения ж/д Алтайский край - Новосибирская область
13 | ВЛ 220 кВ Означенное - Шушенская* | 2016 | 60 км | [12 empty] | 60 |  | Усиление сети для электроснабжения потребителей Республики Хакасия и Юга Красноярского края
14 | ВЛ 220 кВ Минусинск - Кошурниково* | 2016 | 160 км | [12 empty] | 160
| Итого объекты нового строительства 220 кВ: км, МВА |  |  | 0 | 0 | 79.5 | 450 | 296 | 188 | 640 | 753 | 20 | 250 | 67 | 0 | 220 | 0
Объекты реновации 220 кВ
15 | Комплексная реконструкция ПС 220 кВ Чесноковская (2х125 МВА) | 2012 | 2х200 МВА | [5 empty] | 400 | [8 empty] | Повышение надежности электроснабжения потребителей и снятие сетевых ограничений Алтайской ЭС
16 | Комплексная реконструкция ПС 220 кВ Власиха (2х125 МВА+2х40 МВА) | 2012 | (2х200 МВА+2х80 МВА) | [5 empty] | 400
17 | Комплексная реконструкция ПС 220 кВ Левобережная (2х200 МВА+2х40 МВА) | 2013 | (3х200 МВА+2х40 МВА) | [5 empty] | 400 |  | 200 | [6 empty] | Повышение надежности электроснабжения потребителей и снятие сетевых ограничений г.Красноярска
18 | Комплексная реконструкция ПС 220 кВ КИСК (2х63 МВА) | 2012 | 2х200 МВА |  |  |  | 200 |  | 200
19 | Комплексная реконструкция ПС 220 кВ НКАЗ-2 (5х200 МВА) | 2013 | (2х250 МВА+3х200 МВА), в 2011году ввод 2х52 Мвар | [5 empty] | 500 |  | 600 | [6 empty] | Повышение надежности электроснабжения потребителей и снятие сетевых ограничений Кузбасской ЭС
20 | Комплексная реконструкция ПС 220 кВ Еланская (2х200 МВА) | 2012 | 2х250МВА, 2х52 Мвар | [5 empty] | 500
21 | Комплексная реконструкция ПС 220 кВ Восточная (2х200 МВА+2х63 МВА) | 2015 | (2х250 МВА+2х80 МВА) |  |  |  | 80 | [7 empty] | 500 |  |  | Повышение надежности электроснабжения потребителей и снятие сетевых ограничений Томской ЭС
22 | Комплексная реконструкция ПС 220 кВ Междуреченская (200 МВА+2х125 МВА +2х63+40 МВА) | 2014 | (3х200 МВА +2х63 МВА+40 МВА) | [9 empty] | 600 |  |  |  |  | Повышение надежности электроснабжения потребителей и снятие сетевых ограничений Кузбасской ЭС
23 | Комплексная реконструкция ПС 220 кВ ЗСМК (240 МВА+250 МВА) | 2015 | 2х250 МВА, в 2011 году ввод 2х52 МВар | [11 empty] | 500
24 | Реконструкция ПС 220 кВ Кызыл (2х63 МВА) | 2014 | 2х125 МВА, 2х50 Мвар | [9 empty] | 250 |  |  |  |  | Повышение надежности электроснабжения потребителей и снятие сетевых ограничений Тывинской ЭС
25 | Реконструкция ПС 220 кВ Абаза (1х20 МВА+1х25 МВА) | 2014 | 2х25 МВА, 100 Мвар | [9 empty] | 25 |  |  |  |  | Повышение надежности электроснабжения потребителей и снятие сетевых ограничений Хакасской ЭС
26 | Комплексная реконструкция ПС 220 кВ ЦРП | 2012 | БСК 3х200 Мвар | [14 empty] | Повышение надежности электроснабжения потребителей и снятие сетевых ограничений г.Красноярска
27 | Реконструкция ОРУ 500 кВ Саяно-Шушенской ГЭС | 2013 | 2х180 Мвар | [14 empty] | Повышение надежности электроснабжения потребителей и снятие сетевых ограничений Хакасской ЭС
28 | Реконструкция ПС 220 кВ Советско - Соснинская (5х63 МВА)* | 2013 | 3х125 МВА |  |  |  | 125 |  | 125 |  | 125 | [6 empty] | Повышение надежности электроснабжения потребителей и снятие сетевых ограничений Томской ЭС
29 | ПС 220 кВ Таксимо. Установка СКРМ. | 2011 | 2х25 Мвар | [14 empty] | Повышение надежности электроснабжения потребителей и снятие сетевых ограничений Бурятской ЭС
30 | ПС 220 кВ Районная. Установка СКРМ. | 2011 | 2х25 Мвар
31 | ПС 220 кВ Селендума. Установка СКРМ. | 2011 | 2х25 Мвар
32 | ПС 220 кВ Южная (Замена АТ 125 МВА на 200 МВА) | 2014 | 200 МВА | [9 empty] | 200 |  |  |  |  | Повышение надежности электроснабжения потребителей и снятие сетевых ограничений Алтайской ЭС
33 | Реконструкция ПС 220 кВ Чадан (1х32+1х30 МВА, 2х25 Мвар) | 2015 | 2х63 МВА, 2х25 Мвар | [11 empty] | 126 |  |  | Повышение надежности электроснабжения потребителей и снятие сетевых ограничений Тывинской ЭС
34 | Комплексная реконструкция ПС 220 кВ Означенное-районная (2х63 МВА+2х16 МВА) | 2013 | (2х125 МВА+2х16 МВА) | [7 empty] | 250 | [6 empty] | Повышение надежности электроснабжения потребителей и снятие сетевых ограничений Хакасской ЭС
| Итого объекты реновации 220 кВ: км, МВА |  |  | 0 | 0 | 0 | 405 | 0 | 2525 | 0 | 1175 | 0 | 1075 | 0 | 1126 | 0 | 0
Объекты 220 кВ с источником ПТП
35 | ПС 220 кВ Ая с ВЛ 220 кВ Бийская РПП - Ая* | 2016 | 2х125 МВА | [13 empty] | 250 | Электроснабжение особой экономической и игорной зон Алтайского края
|  |  | 2х100 км | [12 empty] | 200
36 | ПС 220 Мамакан (установка АТ 220/110 кВ) | 2010 | 125 МВА |  | 125 | [12 empty] | Обеспечение технологического присоединения ОАО "Витимэнерго"
37 | ВЛ 220 кВ Шушенская - Туран - Кызыл с установкой СКРМ на ПС 220 кВ Туран* | 2016 | 305 км, 2х100 Мвар | [12 empty] | 305 |  | электроснабжения новых потребителей Республики Тыва
38 | ПС 220 кВ Зональная. Замена АТ 220 кВ FMgP-112/220/110 на АТ 200 МВА. | 2012 | 200 МВА | [5 empty] | 200 | [8 empty] | Технологическое присоединение ОЭЗ в г.Томск
| Итого объекты 220 кВ с источником ПТП |  |  | 0 | 125 | 0 | 0 | 0 | 200 | 0 | 0 | 0 | 0 | 0 | 0 | 505 | 250
Объекты 220 кВ иных собственников
39 | ВЛ 220 кВ Шелехово - Ключи | 2011 | 2х1 км |  |  | 2 | [11 empty] | ОАО "Иркутскэнерго"
40 | ВЛ 220 кВ Братская ГЭС - Заводская | 2012 | 15 км |  |  |  |  | 15
41 | ПС 220 кВ Ферросплавная с заходами ВЛ 220 кВ* | 2013 | 3х160 МВА | [7 empty] | 480 | [6 empty] | Электроснабжение ООО "Кузнецкие ферросплавы"
42 | ПС 220 кВ Нефтезаводская с заходами ВЛ 220 кВ* | 2013 | 40 МВА, 63 МВА | [7 empty] | 103 | [6 empty] | Электроснабжение ОАО "Газпромнефть-ОНПЗ"
43 | ПС 220 кВ Новая Еруда с ВЛ 220 кВ Раздолинск - Новая Еруда* | 2013 | 2х125 МВА | [7 empty] | 250 | [6 empty] | Электроснабжение ЗАО "Полюс"
|  |  | 2х205 км | [6 empty] | 410
44 | Вторая ВЛ 220 кВ Новосибирская ГЭС - Тулинская с реконструкцией ОРУ 220 кВ Новосибирской ГЭС и ПС Тулинская* | 2014 | 14 км | [8 empty] | 14 | [5 empty] | Усиление кольцевой схемы электроснабжения г. Новосибирск
45 | ВЛ 220 кВ Тулинская - Дружная с реконструкцией ОРУ 220 кВ ПС Дружная и установкой второго АТ на ПС Тулинская * | 2014 | 69,4 км 125 МВА | [8 empty] | 69.4 | 125
| Итого объекты 220 кВ иных собственников |  |  | 0 | 0 | 2 | 0 | 15 | 0 | 410 | 833 | 83.4 | 125 | 0 | 0 | 0 | 0
|  |  |  | км | МВА | км | МВА | км | МВА | км | МВА | км | МВА | км | МВА | км | МВА
| ВСЕГО, в т.ч. |  |  | 1130.3 | 1126 | 959.5 | 3885 | 1687.4 | 5150 | 1080 | 4431 | 1002.4 | 1984 | 986 | 4792 | 1115 | 2254
| 220 кВ |  |  | 626 | 625 | 500.4 | 980 | 380.2 | 2913 | 1080 | 2761 | 103.4 | 1450 | 587 | 1252 | 725 | 250
| 500 кВ |  |  | 504.3 | 501 | 459.1 | 2905 | 1307.2 | 2237 | 0 | 1670 | 899 | 534 | 399 | 3540 | 390 | 2004
| Мвар |  |  |  | 1280 |  | 2190 |  | 1474 |  | 760 |  | 440 |  | 1410 |  | 790
| ВСЕГО источники реактивной мощности и её компенсации, Мвар | 500 кВ |  |  | 660 |  | 780 |  | 720 |  | 360 |  | 240 |  | 1260 |  | 540
|  | 220 кВ |  |  | 620 |  | 1410 |  | 754 |  | 400 |  | 200 |  | 150 |  | 250
* - сроки ввода и технические решения будут пересматриваться по мере уточнения исходных параметров (динамика и масштабы спроса на электроэнергию и мощность, балансы электроэнергии и мощности, масштабы вводов генерирующих мощностей в рассматриваемом районе и др.)

## Иркутск (hidden)
ВВОДЫ ЭЛЕКТРОСЕТЕВЫХ ОБЪЕКТОВ НАПРЯЖЕНИЕМ 220 кВ И ВЫШЕ ЗА ПЕРИОД 2009 - 2020 гг. ИРКУТСКОЙ ЭС
В ценах на 01.01.2008 г.
№ | ПЕРЕЧЕНЬ ОБЪЕКТОВ | Год ввода объекта | Характеристика объетка |  | 2009 г. |  | 2010 г. |  | Итого за 2009-2010гг. |  | 2011 г. |  | 2012 г. |  | 2013 г. |  | 2014 г. |  | 2015 г. |  | Итого за 2011-2015гг. |  | 2016 г. |  | 2017 г. |  | 2018 г. |  | 2019 г. |  | 2020 г. |  | Итого за 2016-2020гг. |  | Итого за 2009-2020гг. |  | Основное назначение объекта
|  |  | ВЛ, км (в т.ч. по ОЭС) ПС, МВА (Мвар) | Капвл., млн.руб. | км, МВА | Капвл. млн.руб. | км, МВА | Капвл. млн.руб. | км, МВА | Капвл. млн.руб. | км, МВА | Капвл. млн.руб. | км, МВА | Капвл. млн.руб. | км, МВА | Капвл. млн.руб. | км, МВА | Капвл. млн.руб. | км, МВА | Капвл. млн.руб. | км, МВА | Капвл. млн.руб. | км, МВА | Капвл. млн.руб. | км, МВА | Капвл. млн.руб. | км, МВА | Капвл. млн.руб. | км, МВА | Капвл. млн.руб. | км, МВА | Капвл. млн.руб. | км, МВА | Капвл. млн.руб. | км, МВА | Капвл. млн.руб.
1. Новые вводы
1.1 Новые вводы по ВЛ
500 кВ | [38 empty] | 2009 г. | 2010 г. | 2011 г. | 2012 г. | 2013 г. | 2014 г. | 2015 г. | 2016 г. | 2017 г. | 2018 г. | 2019 г. | 2020 г.
1 | Заход ВЛ 500 кВ Иркутская -ГоГРЭС на ПС Ключи (ИркАЗ) капиталовложения учтены в титуле ПС 500/220 кВ Ключи | 2009 | 49 км |  | 49 |  |  |  | 49 | 0 | [10 empty] | 0 | 0 | [10 empty] | 0 | 0 | 49 | 0 | Электроснабжение расширяемой части алюминиевого завода ИркАЗ. ОАО "Иркутскэнерго".Инвестором строительства является компания РУСАЛ. | ДЕФЛЯТОР | 1.312 | 1.439 | 1.566 | 1.691 | 1.809 | 1.918 | 2.016 | 2.116 | 2.201 | 2.282 | 2.36 | 2.433
2 | Заход ВЛ 500 кВ Тыреть-Ключи (участок Иркутская-Ключи)капиталовложения учтены в титуле ПС 500/220 кВ Ключи | 2009 | 47,5 км |  | 47.5 |  |  |  | 47.5 | 0 | [10 empty] | 0 | 0 | [10 empty] | 0 | 0 | 47.5 | 0
3 | ВЛ 500 кВ Тайшет-Озерная | 2010 | 15 км | 334.9 |  | 83.7 | 15 | 251.2 | 15 | 334.9 | [10 empty] | 0 | 0 | [10 empty] | 0 | 0 | 15 | 334.9 | Электроснабжение Тайшетского алюминиевого завода. ОАО "Иркутскэнерго".Инвестором строительства является компания РУСАЛ.
4 | Заходы одной ВЛ-500 кВ Тайшет-Братская на ПС Озерная | 2010 | 2х8 км | 447.3 |  | 111.8 | 16 | 335.5 | 16 | 447.3 | [10 empty] | 0 | 0 | [10 empty] | 0 | 0 | 16 | 447.3 | Электроснабжение Тайшетского алюминиевого завода. ОАО "Иркутскэнерго".Инвестором строительства является компания РУСАЛ.
5 | ВЛ 500 кВ Братская-Озерная | 2012 | 215 км | 4534.2 |  |  |  |  | 0 | 0 |  | 1587 | 215 | 2947.2 | [6 empty] | 215 | 4534.2 | [10 empty] | 0 | 0 | 215 | 4534.2 | Электроснабжение Тайшетского алюминиевого завода. ОАО "Иркутскэнерго".Инвестором строительства является компания РУСАЛ.
6 | ВЛ 500 кВ Киренская ТЭС-Усть-Кут | 2014 | 250 км | 9736 |  |  |  |  | 0 | 0 | [5 empty] | 4868 | 250 | 4868 |  |  | 250 | 9736 | [10 empty] | 0 | 0 | 250 | 9736 | Для выдачи мощности Киренской ТЭС 1200 МВт(3,4 Блока 2х400 МВт)
7 | ВЛ 500 кВ Усть-Кут - Киренга - Нижнеангарск (с включением на первом этапе участка до Киренги на 220 кВ). | 2014, 2016 | 287,1 км | 8930 |  |  |  |  | 0 | 0 | [5 empty] | 2000 | 138 | 2016 |  | 2000 | 138 | 6016 | 149 | 2914 | [8 empty] | 149 | 2914 | 287 | 8930 | Обеспечение роста потребностей севера Иркутской области и зоны БАМА
8 | ВЛ 500 кВ Ключи-Гусиноозерская | 2015 | 285 км | 8846 |  |  |  |  | 0 | 0 | [7 empty] | 4423 | 285 | 4423 | 285 | 8846 | [10 empty] | 0 | 0 | 285 | 8846 | Повышение надежности транзита Иркутск-Бурятия
9 | ВЛ 500 кВ Киренская ТЭС- Нижнеангарская | 2016 | 250 км | 9736 |  |  |  |  | 0 | 0 | [9 empty] | 4868 | 0 | 4868 | 250 | 4868 | [8 empty] | 250 | 4868 | 250 | 9736 | Для выдачи мощности Киренской ТЭС 1200 МВт(3,4 Блока 2х400 МВт)
10 | ВЛ 500 кВ Усть-Кут - Братский ПП | 2016 | 440 км | 12804 |  |  |  |  | 0 | 0 | [7 empty] | 4268 |  | 4268 | 0 | 8536 | 440 | 4268 | [8 empty] | 440 | 4268 | 440 | 12804 | Для выдачи мощности Киренской ТЭС 1200 МВт(3,4 Блока 2х400 МВт)
| с расширенем ОРУ 500 кВ Усть-Кут |  | УШР-180 | 2430 |  |  |  |  | 0 | 0 | [10 empty] | 0 | 0 |  | 2430 | [8 empty] | 0 | 2430 | 0 | 2430
| с расширенем ОРУ 500 кВ Братский ПП |  | ШР-180 | 2316 |  |  |  |  | 0 | 0 | [10 empty] | 0 | 0 |  | 2316 | [8 empty] | 0 | 2316 | 0 | 2316
11 | Заходы одной ВЛ 500 кВТыреть-Иркутская на ГТЭЦ в г.Иркутске | 2018 | 40 км | 1164 |  |  |  |  | 0 | 0 | [10 empty] | 0 | 0 |  |  |  |  | 40 | 1164 |  |  |  |  | 40 | 1164 | 40 | 1164 | Для выдачи мощности ГТЭЦ в г.Иркутске
Итого по новым ВЛ 500 кВ (капвложения в ценах на 01.01.2008г.) |  |  |  |  | 96.5 | 195.5 | 31 | 586.7 | 127.5 | 782.2 | 0 | 1587 | 215 | 2947.2 | 0 | 6868 | 388 | 15575 | 285 | 15559 | 888 | 42536.2 | 839 | 16796 | 0 | 0 | 40 | 1164 | 0 | 0 | 0 | 0 | 879 | 17960 | 1894.5 | 61278.4
не вошедшие в ИП ФСК | [5 empty] | 195.5 |  | 586.7 |  | 782.2 |  | 1587 |  | 2947.2 |  | 6868 |  | 15575 |  | 15559 |  | 42536.2 |  | 16796 |  | 0 |  | 1164 |  | 0 |  | 0 |  | 17960 |  | 61278.4
Капвложения в текущих ценах | [5 empty] | 256.496 |  | 844.2613 |  | 1100.7573 |  | 2485.242 |  | 4983.7152 |  | 12424.212 |  | 29872.85 |  | 31366.944 |  | 81132.9632 |  | 35540.336 |  | 0 |  | 2656.248 |  | 0 |  | 0 |  | 38196.584 |  | 120430.3045
220 кВ
Иркутская энергосистема
46 | ВЛ Братская ГЭС - Заводская * | 2009 | 15 км | 100.5 | 15 | 100.5 |  |  | 15 | 100.5 | [10 empty] | 0 | 0 | [10 empty] | 0 | 0 | 15 | 100.5 | Подключение Братского электрометаллургического завода
47 | ВЛ Шелехово - Ключи | 2009 | 2 км | 30.4 | 2 | 30.4 |  |  | 2 | 30.4 | [10 empty] | 0 | 0 | [10 empty] | 0 | 0 | 2 | 30.4 | Усиленные линии для резервирования нагрузок ИркАЗа
48 | ВЛ Озерная- ТАЗ | 2009 | 4х3 км | 41.5 |  |  | 6 | 20.7 | 6 | 20.7 | 3 | 10.4 | 3 | 10.4 | [6 empty] | 6 | 20.8 | [10 empty] | 0 | 0 | 12 | 41.5 | Электроснабжение Тайшетского алюминиевого завода
49 | Заход ВЛ Братская ГЭС-Коршуниха на ПС 220кВ НПС-4 | 2012 | 2 км | 40.8 |  |  |  |  | 0 | 0 |  |  | 2 | 40.8 | [6 empty] | 2 | 40.8 | [10 empty] | 0 | 0 | 2 | 40.8 | Элетроснабжение нефтепровода ВСТО
50 | ВЛ 220 кВ Киренга - Киренская | 2014 | 2х240 км | 5117.7 |  |  |  |  | 0 | 0 | [5 empty] | 2550 | 480 | 2567.7 |  |  | 480 | 5117.7 | [10 empty] | 0 | 0 | 480 | 5117.7 | Подключение новых потребителей БАМа, электроснабжение нефтепровода ВСТО, электроснабжение горнорудного месторождения Сухой Лог
| с расширением ПС Киренга | [7 empty] | 0 | 0 | [10 empty] | 0 | 0 | [10 empty] | 0 | 0 | 0 | 0
51 | ВЛ 220 кВ Киренская ТЭС-ПС Киренская | 2014 | 2х20 км | 630 |  |  |  |  | 0 | 0 | [6 empty] | 40 | 630 |  |  | 40 | 630 | [10 empty] | 0 | 0 | 40 | 630 | Для выдачи мощности1200 МВт ГТЭС в г.Киренске ТЭС( 400 МВт-1 блок)
| с расширением ОРУ 220 кВ ПС Киренская | [7 empty] | 0 | 0 | [10 empty] | 0 | 0 | [10 empty] | 0 | 0 | 0 | 0
52 | Заходы ВЛ 220 кВ Черемхово-Оса на ГТЭЦ в г.Иркутске | 2014 | 2х20 км | 408 |  |  |  |  | 0 | 0 | [6 empty] | 40 | 408 |  |  | 40 | 408 | [10 empty] | 0 | 0 | 40 | 408 | Для выдачи мощности 450 МВт ГТЭЦ в г.Иркутск
53 | ВЛ 220 кВ Усть-Кут - Лена | 2014 | 40 км | 408 |  |  |  |  | 0 | 0 | [6 empty] | 40 | 408 |  |  | 40 | 408 | [10 empty] | 0 | 0 | 40 | 408 | Разгрузка тягового транзита на участке Коршуниха-Якурим
| с расширением ОРУ 220 кВ ПС Усть-Кут |  |  | 221.7 |  |  |  |  | 0 | 0 | [7 empty] | 221.7 |  |  | 0 | 221.7 | [10 empty] | 0 | 0 | 0 | 221.7
54 | ВЛ 220 кВ Ново-Зиминская ТЭЦ - Ново-Зиминская | 2014 | 2х10 км | 204 |  |  |  |  | 0 | 0 | [6 empty] | 20 | 204 |  |  | 20 | 204 | [10 empty] | 0 | 0 | 20 | 204 | Для выдачи мощности Ново-Зименской ТЭЦ блоков №5-6 450 Мвт
55 | ВЛ 220 кВ Ново-Зиминская - Тулун | 2015 | 130 км | 1501 |  |  |  |  | 0 | 0 | [7 empty] | 500 | 130 | 1001 | 130 | 1501 | [10 empty] | 0 | 0 | 130 | 1501
| с расширением ОРУ 220 кВ ПС Тулун,Новозименская |  |  | 221.7 |  |  |  |  | 0 | 0 | [10 empty] | 0 | 0 |  | 221.7 | [8 empty] | 0 | 221.7 | 0 | 221.7
56 | ВЛ 220 кВ Черемхово-ГТЭЦ в г.Иркутске | 2016 | 42 | 749.7 |  |  |  |  | 0 | 0 | [10 empty] | 0 | 0 | 42 | 749.7 | [8 empty] | 42 | 749.7 | 42 | 749.7 | Для выдачи мощности 450 МВт ГТЭЦ в г.Иркутск
| с расширением ОРУ 220 кВ ПС Черемхово |  |  | 110.85 |  |  |  |  | 0 | 0 | [10 empty] | 0 | 0 |  | 110.85 | [8 empty] | 0 | 110.85 | 0 | 110.85
Итого Иркутской ЭС |  |  |  |  | 17 | 130.9 | 6 | 20.7 | 23 | 151.6 | 3 | 10.4 | 5 | 51.2 | 0 | 2550 | 620 | 4939.4 | 130 | 1001 | 758 | 8552 | 42 | 1082.25 | 0 | 0 | 0 | 0 | 0 | 0 | 0 | 0 | 42 | 1082.25 | 823 | 9785.85
по ИП ФСК | [5 empty] | 100.5 |  | 0 |  | 100.5 |  | 0 |  | 0 |  | 0 |  | 0 |  | 0 |  | 0 |  | 0 |  | 0 |  | 0 |  | 0 |  | 0 |  | 0 |  | 100.5
не вошедшие в ИП ФСК | [5 empty] | 30.4 |  | 20.7 |  | 51.1 |  | 10.4 |  | 51.2 |  | 2550 |  | 4939.4 |  | 1001 |  | 8552 |  | 1082.25 |  | 0 |  | 0 |  | 0 |  | 0 |  | 1082.25 |  | 9685.35
Итого по новым ВЛ 220 кВ (капвложения в ценах на 01.01.2008г.) |  |  |  |  | 17 | 130.9 | 6 | 20.7 | 23 | 151.6 | 3 | 10.4 | 5 | 51.2 | 0 | 2550 | 620 | 4939.4 | 130 | 1001 | 758 | 8552 | 42 | 1082.25 | 0 | 0 | 0 | 0 | 0 | 0 | 0 | 0 | 42 | 1082.25 | 823 | 9785.85
Капвложения в текущих ценах | [5 empty] | 140.3848 |  | 29.7873 |  | 170.1721 |  | 16.2864 |  | 86.5792 |  | 4612.95 |  | 9473.7692 |  | 2018.016 |  | 16207.6008 |  | 2290.041 |  | 0 |  | 0 |  | 0 |  | 0 |  | 2290.041 |  | 18667.8139
Итого по новым ВЛ 220 кВ и выше (в ценах на 01.01.2008г.) |  |  |  |  | 113.5 | 326.4 | 37 | 607.4 | 150.5 | 933.8 | 3 | 1597.4 | 220 | 2998.4 | 0 | 9418 | 1008 | 20514.4 | 415 | 16560 | 1646 | 51088.2 | 881 | 17878.25 | 0 | 0 | 40 | 1164 | 0 | 0 | 0 | 0 | 921 | 19042.25 | 2717.5 | 71064.25
Капвложения в текущих ценах | [5 empty] | 396.8808 |  | 874.0486 | 0 | 1270.9294 |  | 2501.5284 |  | 5070.2944 |  | 17037.162 |  | 39346.6192 |  | 33384.96 | 0 | 97340.564 |  | 37830.377 |  | 0 |  | 2656.248 |  | 0 |  | 0 | 0 | 40486.625 | 0 | 139098.1184
1.2 Новые вводы по ПС
500 кВ
1 | ПС 500 кВ Ключи ( Ирк АЗ) | 2009 | 3х501 МВА | 660 | 501 | 300 | 501 | 190 | 1002 | 490 | 501 | 170 | [8 empty] | 501 | 170 | [10 empty] | 0 | 0 | 1503 | 660 | Электроснабжение расширяемой части алюминиевого завода ИркАЗ. ОАО "Иркутскэнерго".Инвестором строительства является компания РУСАЛ.
2 | ПС 500 кВ Озерная | 2010 | 4х501МВА | 2850 |  | 900 | 1002 | 850 | 1002 | 1750 | 501 | 600 | 501 | 500 | [6 empty] | 1002 | 1100 | [10 empty] | 0 | 0 | 2004 | 2850 | Электроснабжение Тайшетского алюминиевого завода. ОАО "Иркутскэнерго".Инвестором строительства является компания РУСАЛ.
3 | Расширение ОРУ 500 кВ ПС Тайшет | 2010 |  | 315.2 |  | 63 |  | 252.2 | 0 | 315.2 | [10 empty] | 0 | 0 | [10 empty] | 0 | 0 | 0 | 315.2 | Электроснабжение Тайшетского алюминиевого завода. ОАО "Иркутскэнерго".Инвестором строительства является компания РУСАЛ.
4 | Расширение ОРУ 500 кВ ПС Братская | 2011 |  | 409.2 |  |  |  |  | 0 | 0 |  |  |  | 409.2 | [6 empty] | 0 | 409.2 | [10 empty] | 0 | 0 | 0 | 409.2 | Электроснабжение Тайшетского алюминиевого завода. ОАО "Иркутскэнерго".Инвестором строительства является компания РУСАЛ.
5 | ОРУ 500 кВ ПС Озерная | 2011.2013 | 2хУШР-180 | 1223.5 |  |  |  |  | 0 | 0 |  | 672.9 |  |  |  | 550.6 |  |  |  |  | 0 | 1223.5 | [10 empty] | 0 | 0 | 0 | 1223.5
6 | ПС 500 кВ Усть-Кут - | 2014 | 501+167 МВА | 4883 |  |  |  |  | 0 | 0 |  |  |  | 1627 |  | 1628 | 668 | 1628 |  |  | 668 | 4883 | [10 empty] | 0 | 0 | 668 | 4883 | Обеспечение роста потребностей севера Иркутской области и зоны БАМА
|  |  | УШР 180 | 751.4 |  |  |  |  | 0 | 0 | [7 empty] | 751.4 |  |  | 0 | 751.4 | [10 empty] | 0 | 0 | 0 | 751.4
| перевод ВЛ 500 кВ Усть-Илимская ГЭС - Усть-Кут на проектное напряжение 500 кВ |  | ШР 180 | 491.4 |  |  |  |  | 0 | 0 | [7 empty] | 491.4 |  |  | 0 | 491.4 | [10 empty] | 0 | 0 | 0 | 491.4
|  |  | 2хСТК-50 | 74.6 |  |  |  |  | 0 | 0 | [7 empty] | 74.6 |  |  | 0 | 74.6 | [10 empty] | 0 | 0 | 0 | 74.6
| с расширением ОРУ Усть-Илимской ГЭС |  | ШР 180 | 491.4 |  |  |  |  | 0 | 0 | [7 empty] | 491.4 |  |  | 0 | 491.4 | [10 empty] | 0 | 0 | 0 | 491.4
7 | Расширение ОРУ 500 кВ ПС Ключи | 2015 |  | 649 |  |  |  |  | 0 | 0 | [9 empty] | 649 | 0 | 649 | [10 empty] | 0 | 0 | 0 | 649 | Повышение надежности транзита Иркутск-Бурятия
8 | перод ВЛ 500 кВ Усть-Кут - Нижнеонгарская на проектное напряжение с расширением ОРУ 500 кВ на ПС Усть-Кут | 2016 |  | 405.6 | [16 empty] | 0 | 0 |  | 405.6 | [8 empty] | 0 | 405.6 | 0 | 405.6
Итого по новым ПС 500 кВ (капвложения в ценах на 01.01.2008г.) |  |  |  |  | 501 | 1263 | 1503 | 1292.2 | 2223.5 | 6637.2588 | 1002 | 1442.9 | 501 | 2536.2 | 0 | 2178.6 | 668 | 3436.8 | 0 | 649 | 2171 | 10243.5 | 0 | 405.6 | 0 | 0 | 0 | 0 | 0 | 0 | 0 | 0 | 0 | 405.6 | 4394.5 | 17286.3588
не вошедшие в ИП ФСК | [5 empty] | 1263 |  | 1292.2 |  | 2555.2 |  | 1442.9 |  | 2536.2 |  | 2178.6 |  | 3436.8 |  | 649 |  | 10243.5 |  | 405.6 |  | 0 |  | 0 |  | 0 |  | 0 |  | 405.6 |  | 13204.3
Капвложения в текущих ценах | [5 empty] | 1657.056 |  | 1859.4758 |  | 3516.5318 |  | 2259.5814 |  | 4288.7142 |  | 3941.0874 |  | 6591.7824 |  | 1308.384 |  | 18389.5494 |  | 858.2496 |  | 0 |  | 0 |  | 0 |  | 0 |  | 858.2496 |  | 22764.3308
220 кВ
Иркутская энергосистема ПС
9 | ПС 220кВ НПС-4 | 2012 | 2х32МВА | 533.7 |  |  |  |  | 0 | 0 |  |  | 64 | 533.7 | [6 empty] | 64 | 533.7 | [10 empty] | 0 | 0 | 64 | 533.7 | Подключение новых потребителей БАМа, электроснабжение нефтепровода ВСТО
10 | ПС 220 кВ Киренская | 2014 | 2х63 МВА | 644.7 |  |  |  |  | 0 | 0 | [6 empty] | 126 | 644.7 |  |  | 126 | 644.7 | [10 empty] | 0 | 0 | 126 | 644.7 | Подключение новых потребителей БАМа, электроснабжение нефтепровода ВСТО
11 | ПС Усть-Кут (крыло 220 кВ) | 2014 | 2х63 МВА | 644.7 |  |  |  |  | 0 | 0 | [5 empty] | 322.4 | 126 | 322.3 |  |  | 126 | 644.7 | [10 empty] | 0 | 0 | 126 | 644.7 | Подключение новых потребителей БАМа, электроснабжение нефтепровода ВСТО
Итого Иркутской ЭС |  |  |  |  | 0 | 0 | 0 | 0 | 0 | 0 | 0 | 0 | 64 | 533.7 | 0 | 322.4 | 252 | 967 | 0 | 0 | 316 | 1823.1 | 0 | 0 | 0 | 0 | 0 | 0 | 0 | 0 | 0 | 0 | 0 | 0 | 316 | 1823.1
не вошедшие в ИП ФСК | [5 empty] | 0 |  | 0 |  | 0 |  | 0 |  | 533.7 |  | 322.4 |  | 967 |  | 0 |  | 1823.1 |  | 0 |  | 0 |  | 0 |  | 0 |  | 0 |  | 0 |  | 1823.1
Итого по новым ПС 220 кВ (капвложения в ценах на 01.01.2008г.) |  |  |  |  | 0 | 0 | 0 | 0 | 4653 | 21692.8494 | 0 | 0 | 64 | 533.7 | 0 | 322.4 | 252 | 967 | 0 | 0 | 10038 | 456705.9774 | 0 | 0 | 0 | 0 | 0 | 0 | 0 | 0 | 0 | 0 | 2805 | 160299.5496 | 17496 | 638698.3764
Капвложения в текущих ценах | [5 empty] | 0 |  | 0 |  | 0 |  | 0 |  | 902.4867 |  | 583.2216 |  | 1854.706 |  | 0 |  | 3340.4143 |  | 0 |  | 0 |  | 0 |  | 0 |  | 0 |  | 0 |  | 3340.4143
Итого по новым ПС 220 кВ и выше (капвложения в ценах на 01.01.2008г.) |  |  |  |  | 501 | 1263 | 1503 | 1292.2 | 2004 | 2555.2 | 1002 | 1442.9 | 565 | 3069.9 | 0 | 2501 | 920 | 4403.8 | 0 | 649 | 2487 | 12066.6 | 0 | 405.6 | 0 | 0 | 0 | 0 | 0 | 0 | 0 | 0 | 0 | 405.6 | 4491 | 15027.4
Капвложения в текущих ценах | [5 empty] | 1657.056 |  | 1859.4758 |  | 3516.5318 |  | 2259.5814 |  | 5191.2009 |  | 4524.309 |  | 8446.4884 |  | 1308.384 |  | 21729.9637 |  | 858.2496 |  | 0 |  | 0 |  | 0 |  | 0 |  | 858.2496 |  | 26104.7451
Инвестиции по новым вводам ВЛ и ПС 220 кВ и выше (капвложения в ценах на 01.01.2008г.) | [5 empty] | 1589.4 |  | 1899.6 |  | 3489 |  | 3040.3 |  | 6068.3 |  | 11919 |  | 24918.2 |  | 17209 |  | 63154.8 |  | 18283.85 |  | 0 |  | 1164 |  | 0 |  | 0 |  | 19447.85 |  | 86091.65
Капвложения в текущих ценах | [5 empty] | 2053.9368 |  | 2733.5244 |  | 4787.4612 |  | 4761.1098 |  | 10261.4953 |  | 21561.471 |  | 47793.1076 |  | 34693.344 |  | 119070.5277 |  | 38688.6266 |  | 0 |  | 2656.248 |  | 0 |  | 0 |  | 41344.8746 |  | 165202.8635
СИБИРЬ+ИРКУТСК+НОВОСИБИРСК
Итого по ВЛ |  |  |  |  | #REF! | #REF! | #REF! | #REF! | #REF! | #REF! | #REF! | #REF! | #REF! | #REF! | #REF! | #REF! | #REF! | #REF! | #REF! | #REF! | #REF! | #REF! | #REF! | #REF! | #REF! | #REF! | #REF! | #REF! | #REF! | #REF! | #REF! | #REF! | #REF! | #REF! | #REF! | #REF!
Новое строительство |  |  |  |  | #REF! | #REF! | #REF! | #REF! | #REF! | #REF! | #REF! | #REF! | #REF! | #REF! | #REF! | #REF! | #REF! | #REF! | #REF! | #REF! | #REF! | #REF! | #REF! | #REF! | #REF! | #REF! | #REF! | #REF! | #REF! | #REF! | #REF! | #REF! | #REF! | #REF! | #REF! | #REF!
ВЛ 500 кВ |  |  |  |  | #REF! | #REF! | #REF! | #REF! | #REF! | #REF! | #REF! | #REF! | #REF! | #REF! | #REF! | #REF! | #REF! | #REF! | #REF! | #REF! | #REF! | #REF! | #REF! | #REF! | #REF! | #REF! | #REF! | #REF! | #REF! | #REF! | #REF! | #REF! | #REF! | #REF! | #REF! | #REF!
ВЛ ± 500 кВ |  |  |  |  | #REF! | #REF! | #REF! | #REF! | #REF! | #REF! | #REF! | #REF! | #REF! | #REF! | #REF! | #REF! | #REF! | #REF! | #REF! | #REF! | #REF! | #REF! | #REF! | #REF! | #REF! | #REF! | #REF! | #REF! | #REF! | #REF! | #REF! | #REF! | #REF! | #REF! | #REF! | #REF!
ВЛ 220 кВ |  |  |  |  | #REF! | #REF! | #REF! | #REF! | #REF! | #REF! | #REF! | #REF! | #REF! | #REF! | #REF! | #REF! | #REF! | #REF! | #REF! | #REF! | #REF! | #REF! | #REF! | #REF! | #REF! | #REF! | #REF! | #REF! | #REF! | #REF! | #REF! | #REF! | #REF! | #REF! | #REF! | #REF!
Реконструкция |  |  |  |  | #REF! | #REF! | #REF! | #REF! | #REF! | #REF! | #REF! | #REF! | #REF! | #REF! | #REF! | #REF! | #REF! | #REF! | #REF! | #REF! | #REF! | #REF! | #REF! | #REF! | #REF! | #REF! | #REF! | #REF! | #REF! | #REF! | #REF! | #REF! | #REF! | #REF! | #REF! | #REF!
ВЛ 500 кВ |  |  |  |  | #REF! | #REF! | #REF! | #REF! | #REF! | #REF! | #REF! | #REF! | #REF! | #REF! | #REF! | #REF! | #REF! | #REF! | #REF! | #REF! | #REF! | #REF! | #REF! | #REF! | #REF! | #REF! | #REF! | #REF! | #REF! | #REF! | #REF! | #REF! | #REF! | #REF! | #REF! | #REF!
ВЛ 220 кВ |  |  |  |  | #REF! | #REF! | #REF! | #REF! | #REF! | #REF! | #REF! | #REF! | #REF! | #REF! | #REF! | #REF! | #REF! | #REF! | #REF! | #REF! | #REF! | #REF! | #REF! | #REF! | #REF! | #REF! | #REF! | #REF! | #REF! | #REF! | #REF! | #REF! | #REF! | #REF! | #REF! | #REF!
Итого по ПС |  |  |  |  | #REF! | #REF! | #REF! | #REF! | #REF! | #REF! | #REF! | #REF! | #REF! | #REF! | #REF! | #REF! | #REF! | #REF! | #REF! | #REF! | #REF! | #REF! | #REF! | #REF! | #REF! | #REF! | #REF! | #REF! | #REF! | #REF! | #REF! | #REF! | #REF! | #REF! | #REF! | #REF!
Новое строительство |  |  |  |  | #REF! | #REF! | #REF! | #REF! | #REF! | #REF! | #REF! | #REF! | #REF! | #REF! | #REF! | #REF! | #REF! | #REF! | #REF! | #REF! | #REF! | #REF! | #REF! | #REF! | #REF! | #REF! | #REF! | #REF! | #REF! | #REF! | #REF! | #REF! | #REF! | #REF! | #REF! | #REF!
ПС 500 кВ |  |  |  |  | #REF! | #REF! | #REF! | #REF! | #REF! | #REF! | #REF! | #REF! | #REF! | #REF! | #REF! | #REF! | #REF! | #REF! | #REF! | #REF! | #REF! | #REF! | #REF! | #REF! | #REF! | #REF! | #REF! | #REF! | #REF! | #REF! | #REF! | #REF! | #REF! | #REF! | #REF! | #REF!
ПС ± 500 кВ |  |  |  |  | #REF! | #REF! | #REF! | #REF! | #REF! | #REF! | #REF! | #REF! | #REF! | #REF! | #REF! | #REF! | #REF! | #REF! | #REF! | #REF! | #REF! | #REF! | #REF! | #REF! | #REF! | #REF! | #REF! | #REF! | #REF! | #REF! | #REF! | #REF! | #REF! | #REF! | #REF! | #REF!
ПС 220 кВ |  |  |  |  | #REF! | #REF! | #REF! | #REF! | #REF! | #REF! | #REF! | #REF! | #REF! | #REF! | #REF! | #REF! | #REF! | #REF! | #REF! | #REF! | #REF! | #REF! | #REF! | #REF! | #REF! | #REF! | #REF! | #REF! | #REF! | #REF! | #REF! | #REF! | #REF! | #REF! | #REF! | #REF!
Реконструкция |  |  |  |  | #REF! | #REF! | #REF! | #REF! | #REF! | #REF! | #REF! | #REF! | #REF! | #REF! | #REF! | #REF! | #REF! | #REF! | #REF! | #REF! | #REF! | #REF! | #REF! | #REF! | #REF! | #REF! | #REF! | #REF! | #REF! | #REF! | #REF! | #REF! | #REF! | #REF! | #REF! | #REF!
ПС 500 кВ |  |  |  |  | #REF! | #REF! | #REF! | #REF! | #REF! | #REF! | #REF! | #REF! | #REF! | #REF! | #REF! | #REF! | #REF! | #REF! | #REF! | #REF! | #REF! | #REF! | #REF! | #REF! | #REF! | #REF! | #REF! | #REF! | #REF! | #REF! | #REF! | #REF! | #REF! | #REF! | #REF! | #REF!
ПС 220 кВ |  |  |  |  | #REF! | #REF! | #REF! | #REF! | #REF! | #REF! | #REF! | #REF! | #REF! | #REF! | #REF! | #REF! | #REF! | #REF! | #REF! | #REF! | #REF! | #REF! | #REF! | #REF! | #REF! | #REF! | #REF! | #REF! | #REF! | #REF! | #REF! | #REF! | #REF! | #REF! | #REF! | #REF!
Инвестиции | [5 empty] | #VALUE! |  | #VALUE! |  | #VALUE! |  | #VALUE! |  | #VALUE! |  | #VALUE! |  | #VALUE! |  | #VALUE! |  | #VALUE! |  | #VALUE! |  | #VALUE! |  | #VALUE! |  | #VALUE! |  | #VALUE! |  | #VALUE! |  | #VALUE!
Новое строительство | [5 empty] | #VALUE! |  | #VALUE! |  | #VALUE! |  | #VALUE! |  | #VALUE! |  | #VALUE! |  | #VALUE! |  | #VALUE! |  | #VALUE! |  | #VALUE! |  | #VALUE! |  | #VALUE! |  | #VALUE! |  | #VALUE! |  | #VALUE! |  | #VALUE!
500 кВ | [5 empty] | #VALUE! |  | #VALUE! |  | #VALUE! |  | #VALUE! |  | #VALUE! |  | #VALUE! |  | #VALUE! |  | #VALUE! |  | #VALUE! |  | #VALUE! |  | #VALUE! |  | #VALUE! |  | #VALUE! |  | #VALUE! |  | #VALUE! |  | #VALUE!
± 500 кВ | [5 empty] | #VALUE! |  | #VALUE! |  | #VALUE! |  | #VALUE! |  | #VALUE! |  | #VALUE! |  | #VALUE! |  | #VALUE! |  | #VALUE! |  | #VALUE! |  | #VALUE! |  | #VALUE! |  | #VALUE! |  | #VALUE! |  | #VALUE! |  | #VALUE!
220 кВ | [5 empty] | #VALUE! |  | #VALUE! |  | #VALUE! |  | #VALUE! |  | #VALUE! |  | #VALUE! |  | #VALUE! |  | #VALUE! |  | #VALUE! |  | #VALUE! |  | #VALUE! |  | #VALUE! |  | #VALUE! |  | #VALUE! |  | #VALUE! |  | #VALUE!
Реконструкция | [5 empty] | #VALUE! |  | #VALUE! |  | #VALUE! |  | #VALUE! |  | #VALUE! |  | #VALUE! |  | #VALUE! |  | #VALUE! |  | #VALUE! |  | #VALUE! |  | #VALUE! |  | #VALUE! |  | #VALUE! |  | #VALUE! |  | #VALUE! |  | #VALUE!
500 кВ | [5 empty] | #VALUE! |  | #VALUE! |  | #VALUE! |  | #VALUE! |  | #VALUE! |  | #VALUE! |  | #VALUE! |  | #VALUE! |  | #VALUE! |  | #VALUE! |  | #VALUE! |  | #VALUE! |  | #VALUE! |  | #VALUE! |  | #VALUE! |  | #VALUE!
220 кВ | [5 empty] | #VALUE! |  | #VALUE! |  | #VALUE! |  | #VALUE! |  | #VALUE! |  | #VALUE! |  | #VALUE! |  | #VALUE! |  | #VALUE! |  | #VALUE! |  | #VALUE! |  | #VALUE! |  | #VALUE! |  | #VALUE! |  | #VALUE! |  | #VALUE!
СИБИРЬ
Итого по ВЛ |  |  |  |  | #REF! | #REF! | #REF! | #REF! | #REF! | #REF! | #REF! | #REF! | #REF! | #REF! | #REF! | #REF! | #REF! | #REF! | #REF! | #REF! | #REF! | #REF! | #REF! | #REF! | #REF! | #REF! | #REF! | #REF! | #REF! | #REF! | #REF! | #REF! | #REF! | #REF! | #REF! | #REF!
Новое строительство |  |  |  |  | #REF! | #REF! | #REF! | #REF! | #REF! | #REF! | #REF! | #REF! | #REF! | #REF! | #REF! | #REF! | #REF! | #REF! | #REF! | #REF! | #REF! | #REF! | #REF! | #REF! | #REF! | #REF! | #REF! | #REF! | #REF! | #REF! | #REF! | #REF! | #REF! | #REF! | #REF! | #REF!
ВЛ 500 кВ |  |  |  |  | #REF! | #REF! | #REF! | #REF! | #REF! | #REF! | #REF! | #REF! | #REF! | #REF! | #REF! | #REF! | #REF! | #REF! | #REF! | #REF! | #REF! | #REF! | #REF! | #REF! | #REF! | #REF! | #REF! | #REF! | #REF! | #REF! | #REF! | #REF! | #REF! | #REF! | #REF! | #REF!
ВЛ ± 500 кВ |  |  |  |  | #REF! | #REF! | #REF! | #REF! | #REF! | #REF! | #REF! | #REF! | #REF! | #REF! | #REF! | #REF! | #REF! | #REF! | #REF! | #REF! | #REF! | #REF! | #REF! | #REF! | #REF! | #REF! | #REF! | #REF! | #REF! | #REF! | #REF! | #REF! | #REF! | #REF! | #REF! | #REF!
ВЛ 220 кВ |  |  |  |  | #REF! | #REF! | #REF! | #REF! | #REF! | #REF! | #REF! | #REF! | #REF! | #REF! | #REF! | #REF! | #REF! | #REF! | #REF! | #REF! | #REF! | #REF! | #REF! | #REF! | #REF! | #REF! | #REF! | #REF! | #REF! | #REF! | #REF! | #REF! | #REF! | #REF! | #REF! | #REF!
Реконструкция |  |  |  |  | #REF! | #REF! | #REF! | #REF! | #REF! | #REF! | #REF! | #REF! | #REF! | #REF! | #REF! | #REF! | #REF! | #REF! | #REF! | #REF! | #REF! | #REF! | #REF! | #REF! | #REF! | #REF! | #REF! | #REF! | #REF! | #REF! | #REF! | #REF! | #REF! | #REF! | #REF! | #REF!
ВЛ 500 кВ |  |  |  |  | #REF! | #REF! | #REF! | #REF! | #REF! | #REF! | #REF! | #REF! | #REF! | #REF! | #REF! | #REF! | #REF! | #REF! | #REF! | #REF! | #REF! | #REF! | #REF! | #REF! | #REF! | #REF! | #REF! | #REF! | #REF! | #REF! | #REF! | #REF! | #REF! | #REF! | #REF! | #REF!
ВЛ 220 кВ |  |  |  |  | #REF! | #REF! | #REF! | #REF! | #REF! | #REF! | #REF! | #REF! | #REF! | #REF! | #REF! | #REF! | #REF! | #REF! | #REF! | #REF! | #REF! | #REF! | #REF! | #REF! | #REF! | #REF! | #REF! | #REF! | #REF! | #REF! | #REF! | #REF! | #REF! | #REF! | #REF! | #REF!
Итого по ПС |  |  |  |  | #REF! | #REF! | #REF! | #REF! | #REF! | #REF! | #REF! | #REF! | #REF! | #REF! | #REF! | #REF! | #REF! | #REF! | #REF! | #REF! | #REF! | #REF! | #REF! | #REF! | #REF! | #REF! | #REF! | #REF! | #REF! | #REF! | #REF! | #REF! | #REF! | #REF! | #REF! | #REF!
Новое строительство |  |  |  |  | #REF! | #REF! | #REF! | #REF! | #REF! | #REF! | #REF! | #REF! | #REF! | #REF! | #REF! | #REF! | #REF! | #REF! | #REF! | #REF! | #REF! | #REF! | #REF! | #REF! | #REF! | #REF! | #REF! | #REF! | #REF! | #REF! | #REF! | #REF! | #REF! | #REF! | #REF! | #REF!
ПС 500 кВ |  |  |  |  | #REF! | #REF! | #REF! | #REF! | #REF! | #REF! | #REF! | #REF! | #REF! | #REF! | #REF! | #REF! | #REF! | #REF! | #REF! | #REF! | #REF! | #REF! | #REF! | #REF! | #REF! | #REF! | #REF! | #REF! | #REF! | #REF! | #REF! | #REF! | #REF! | #REF! | #REF! | #REF!
ПС ± 500 кВ |  |  |  |  | #REF! | #REF! | #REF! | #REF! | #REF! | #REF! | #REF! | #REF! | #REF! | #REF! | #REF! | #REF! | #REF! | #REF! | #REF! | #REF! | #REF! | #REF! | #REF! | #REF! | #REF! | #REF! | #REF! | #REF! | #REF! | #REF! | #REF! | #REF! | #REF! | #REF! | #REF! | #REF!
ПС 220 кВ |  |  |  |  | #REF! | #REF! | #REF! | #REF! | #REF! | #REF! | #REF! | #REF! | #REF! | #REF! | #REF! | #REF! | #REF! | #REF! | #REF! | #REF! | #REF! | #REF! | #REF! | #REF! | #REF! | #REF! | #REF! | #REF! | #REF! | #REF! | #REF! | #REF! | #REF! | #REF! | #REF! | #REF!
Реконструкция |  |  |  |  | #REF! | #REF! | #REF! | #REF! | #REF! | #REF! | #REF! | #REF! | #REF! | #REF! | #REF! | #REF! | #REF! | #REF! | #REF! | #REF! | #REF! | #REF! | #REF! | #REF! | #REF! | #REF! | #REF! | #REF! | #REF! | #REF! | #REF! | #REF! | #REF! | #REF! | #REF! | #REF!
ПС 500 кВ |  |  |  |  | #REF! | #REF! | #REF! | #REF! | #REF! | #REF! | #REF! | #REF! | #REF! | #REF! | #REF! | #REF! | #REF! | #REF! | #REF! | #REF! | #REF! | #REF! | #REF! | #REF! | #REF! | #REF! | #REF! | #REF! | #REF! | #REF! | #REF! | #REF! | #REF! | #REF! | #REF! | #REF!
ПС 220 кВ |  |  |  |  | #REF! | #REF! | #REF! | #REF! | #REF! | #REF! | #REF! | #REF! | #REF! | #REF! | #REF! | #REF! | #REF! | #REF! | #REF! | #REF! | #REF! | #REF! | #REF! | #REF! | #REF! | #REF! | #REF! | #REF! | #REF! | #REF! | #REF! | #REF! | #REF! | #REF! | #REF! | #REF!
Инвестиции | [5 empty] | #VALUE! |  | #VALUE! |  | #VALUE! |  | #VALUE! |  | #VALUE! |  | #VALUE! |  | #VALUE! |  | #VALUE! |  | #VALUE! |  | #VALUE! |  | #VALUE! |  | #VALUE! |  | #VALUE! |  | #VALUE! |  | #VALUE! |  | #VALUE!
Новое строительство | [5 empty] | #VALUE! |  | #VALUE! |  | #VALUE! |  | #VALUE! |  | #VALUE! |  | #VALUE! |  | #VALUE! |  | #VALUE! |  | #VALUE! |  | #VALUE! |  | #VALUE! |  | #VALUE! |  | #VALUE! |  | #VALUE! |  | #VALUE! |  | #VALUE!
500 кВ | [5 empty] | #VALUE! |  | #VALUE! |  | #VALUE! |  | #VALUE! |  | #VALUE! |  | #VALUE! |  | #VALUE! |  | #VALUE! |  | #VALUE! |  | #VALUE! |  | #VALUE! |  | #VALUE! |  | #VALUE! |  | #VALUE! |  | #VALUE! |  | #VALUE!
± 500 кВ | [5 empty] | #VALUE! |  | #VALUE! |  | #VALUE! |  | #VALUE! |  | #VALUE! |  | #VALUE! |  | #VALUE! |  | #VALUE! |  | #VALUE! |  | #VALUE! |  | #VALUE! |  | #VALUE! |  | #VALUE! |  | #VALUE! |  | #VALUE! |  | #VALUE!
220 кВ | [5 empty] | #VALUE! |  | #VALUE! |  | #VALUE! |  | #VALUE! |  | #VALUE! |  | #VALUE! |  | #VALUE! |  | #VALUE! |  | #VALUE! |  | #VALUE! |  | #VALUE! |  | #VALUE! |  | #VALUE! |  | #VALUE! |  | #VALUE! |  | #VALUE!
Реконструкция | [5 empty] | #VALUE! |  | #VALUE! |  | #VALUE! |  | #VALUE! |  | #VALUE! |  | #VALUE! |  | #VALUE! |  | #VALUE! |  | #VALUE! |  | #VALUE! |  | #VALUE! |  | #VALUE! |  | #VALUE! |  | #VALUE! |  | #VALUE! |  | #VALUE!
500 кВ | [5 empty] | #VALUE! |  | #VALUE! |  | #VALUE! |  | #VALUE! |  | #VALUE! |  | #VALUE! |  | #VALUE! |  | #VALUE! |  | #VALUE! |  | #VALUE! |  | #VALUE! |  | #VALUE! |  | #VALUE! |  | #VALUE! |  | #VALUE! |  | #VALUE!
220 кВ | [5 empty] | #VALUE! |  | #VALUE! |  | #VALUE! |  | #VALUE! |  | #VALUE! |  | #VALUE! |  | #VALUE! |  | #VALUE! |  | #VALUE! |  | #VALUE! |  | #VALUE! |  | #VALUE! |  | #VALUE! |  | #VALUE! |  | #VALUE! |  | #VALUE!
Инвестиции | [5 empty] | #VALUE! |  | #VALUE! |  | #VALUE! |  | #VALUE! |  | #VALUE! |  | #VALUE! |  | #VALUE! |  | #VALUE! |  | #VALUE! |  | #VALUE! |  | #VALUE! |  | #VALUE! |  | #VALUE! |  | #VALUE! |  | #VALUE! |  | #VALUE!
500 кВ | [5 empty] | #VALUE! |  | #VALUE! |  | #VALUE! |  | #VALUE! |  | #VALUE! |  | #VALUE! |  | #VALUE! |  | #VALUE! |  | #VALUE! |  | #VALUE! |  | #VALUE! |  | #VALUE! |  | #VALUE! |  | #VALUE! |  | #VALUE! |  | #VALUE!
± 500 кВ | [5 empty] | #VALUE! |  | #VALUE! |  | #VALUE! |  | #VALUE! |  | #VALUE! |  | #VALUE! |  | #VALUE! |  | #VALUE! |  | #VALUE! |  | #VALUE! |  | #VALUE! |  | #VALUE! |  | #VALUE! |  | #VALUE! |  | #VALUE! |  | #VALUE!
220 кВ | [5 empty] | #VALUE! |  | #VALUE! |  | #VALUE! |  | #VALUE! |  | #VALUE! |  | #VALUE! |  | #VALUE! |  | #VALUE! |  | #VALUE! |  | #VALUE! |  | #VALUE! |  | #VALUE! |  | #VALUE! |  | #VALUE! |  | #VALUE! |  | #VALUE!
3. Суммарные показатели
Суммарные инвестиции по ОЭС (в текущих ценах), в том числе: | [5 empty] | 2053.9368 |  | 2733.5244 |  | 4787.4612 |  | 4761.1098 |  | 10261.4953 |  | 21561.471 |  | 47793.1076 |  | 34693.344 |  | 119070.5277 |  | 38688.6266 |  | 0 |  | 2656.248 |  | 0 |  | 0 |  | 41344.8746 |  | 165202.8635
- новое строительство | [5 empty] | 2053.9368 |  | 2733.5244 |  | 4787.4612 |  | 4761.1098 |  | 10261.4953 |  | 21561.471 |  | 47793.1076 |  | 34693.344 |  | 119070.5277 |  | 38688.6266 |  | 0 |  | 2656.248 |  | 0 |  | 0 |  | 41344.8746 |  | 165202.8635
500 кВ | [5 empty] | 1913.552 |  | 2703.7371 |  | 4617.2891 |  | 4744.8234 |  | 9272.4294 |  | 16365.2994 |  | 36464.6324 |  | 32675.328 |  | 99522.5126 |  | 36398.5856 |  | 0 |  | 2656.248 |  | 0 |  | 0 |  | 39054.8336 |  | 143194.6353
220 кВ | [5 empty] | 140.3848 |  | 29.7873 |  | 170.1721 |  | 16.2864 |  | 989.0659 |  | 5196.1716 |  | 11328.4752 |  | 2018.016 |  | 19548.0151 |  | 2290.041 |  | 0 |  | 0 |  | 0 |  | 0 |  | 2290.041 |  | 22008.2282
* - Объекты, вошедшие в Инвестиционную Программу ФСК
в текущих ценах
Итого по ВЛ (новое строительство) |  |  |  |  | 113.5 | 396.8808 | 37 | 874.0486 | 150.5 | 1270.9294 | 3 | 2501.5284 | 220 | 5070.2944 | 0 | 17037.162 | 1008 | 39346.6192 | 415 | 33384.96 | 1646 | 97340.564 | 881 | 37830.377 | 0 | 0 | 40 | 2656.248 | 0 | 0 | 0 | 0 | 921 | 40486.625 | 2717.5 | 139098.1184
ВЛ 500 кВ |  |  |  |  | 96.5 | 256.496 | 31 | 844.2613 | 127.5 | 1100.7573 | 0 | 2485.242 | 215 | 4983.7152 | 0 | 12424.212 | 388 | 29872.85 | 285 | 31366.944 | 888 | 81132.9632 | 839 | 35540.336 | 0 | 0 | 40 | 2656.248 | 0 | 0 | 0 | 0 | 879 | 38196.584 | 1894.5 | 120430.3045
ВЛ 220 кВ |  |  |  |  | 17 | 140.3848 | 6 | 29.7873 | 23 | 170.1721 | 3 | 16.2864 | 5 | 86.5792 | 0 | 4612.95 | 620 | 9473.7692 | 130 | 2018.016 | 758 | 16207.6008 | 42 | 2290.041 | 0 | 0 | 0 | 0 | 0 | 0 | 0 | 0 | 42 | 2290.041 | 823 | 18667.8139
Итого по ПС (новое строительство) |  |  |  |  | 501 | 1657.056 | 1503 | 1859.4758 | 2004 | 3516.5318 | 1002 | 2259.5814 | 565 | 5191.2009 | 0 | 4524.309 | 920 | 8446.4884 | 0 | 1308.384 | 2487 | 21729.9637 | 0 | 858.2496 | 0 | 0 | 0 | 0 | 0 | 0 | 0 | 0 | 0 | 858.2496 | 4491 | 26104.7451
ПС 500 кВ |  |  |  |  | 501 | 1657.056 | 1503 | 1859.4758 | 2004 | 3516.5318 | 1002 | 2259.5814 | 501 | 4288.7142 | 0 | 3941.0874 | 668 | 6591.7824 | 0 | 1308.384 | 2171 | 18389.5494 | 0 | 858.2496 | 0 | 0 | 0 | 0 | 0 | 0 | 0 | 0 | 0 | 858.2496 | 4175 | 22764.3308
ПС 220 кВ |  |  |  |  | 0 | 0 | 0 | 0 | 0 | 0 | 0 | 0 | 64 | 902.4867 | 0 | 583.2216 | 252 | 1854.706 | 0 | 0 | 316 | 3340.4143 | 0 | 0 | 0 | 0 | 0 | 0 | 0 | 0 | 0 | 0 | 0 | 0 | 316 | 3340.4143
Инвестиции | [5 empty] | 2053.9368 |  | 2733.5244 |  | 4787.4612 |  | 4761.1098 |  | 10261.4953 |  | 21561.471 |  | 47793.1076 |  | 34693.344 |  | 119070.5277 |  | 38688.6266 |  | 0 |  | 2656.248 |  | 0 |  | 0 |  | 41344.8746 |  | 165202.8635
500 кВ | [5 empty] | 1913.552 |  | 2703.7371 |  | 4617.2891 |  | 4744.8234 |  | 9272.4294 |  | 16365.2994 |  | 36464.6324 |  | 32675.328 |  | 99522.5126 |  | 36398.5856 |  | 0 |  | 2656.248 |  | 0 |  | 0 |  | 39054.8336 |  | 143194.6353
220 кВ | [5 empty] | 140.3848 |  | 29.7873 |  | 170.1721 |  | 16.2864 |  | 989.0659 |  | 5196.1716 |  | 11328.4752 |  | 2018.016 |  | 19548.0151 |  | 2290.041 |  | 0 |  | 0 |  | 0 |  | 0 |  | 2290.041 |  | 22008.2282

## Новосибирск (hidden)
ВВОДЫ ЭЛЕКТРОСЕТЕВЫХ ОБЪЕКТОВ НАПРЯЖЕНИЕМ 220 кВ И ВЫШЕ ЗА ПЕРИОД 2009 - 2020 гг. НОВОСИБИРСКОЙ ЭС
В ценах на 01.01.2008 г.
№ | ПЕРЕЧЕНЬ ОБЪЕКТОВ | Год ввода объекта | Характеристика объетка |  | 2009 г. |  | 2010 г. |  | Итого за 2009-2010гг. |  | 2011 г. |  | 2012 г. |  | 2013 г. |  | 2014 г. |  | 2015 г. |  | Итого за 2011-2015гг. |  | 2016 г. |  | 2017 г. |  | 2018 г. |  | 2019 г. |  | 2020 г. |  | Итого за 2016-2020гг. |  | Итого за 2009-2020гг. |  | Основное назначение объекта
|  |  | ВЛ, км (в т.ч. по ОЭС) ПС, МВА (Мвар) | Капвл., млн.руб. | км, МВА | Капвл. млн.руб. | км, МВА | Капвл. млн.руб. | км, МВА | Капвл. млн.руб. | км, МВА | Капвл. млн.руб. | км, МВА | Капвл. млн.руб. | км, МВА | Капвл. млн.руб. | км, МВА | Капвл. млн.руб. | км, МВА | Капвл. млн.руб. | км, МВА | Капвл. млн.руб. | км, МВА | Капвл. млн.руб. | км, МВА | Капвл. млн.руб. | км, МВА | Капвл. млн.руб. | км, МВА | Капвл. млн.руб. | км, МВА | Капвл. млн.руб. | км, МВА | Капвл. млн.руб. | км, МВА | Капвл. млн.руб.
1. Новые вводы
1.1 Новые вводы по ВЛ | [38 empty] | 2009 г. | 2010 г. | 2011 г. | 2012 г. | 2013 г. | 2014 г. | 2015 г. | 2016 г. | 2017 г. | 2018 г. | 2019 г. | 2020 г.
220 кВ | [37 empty] | ДЕФЛЯТОР | 1.312 | 1.439 | 1.566 | 1.691 | 1.809 | 1.918 | 2.016 | 2.116 | 2.201 | 2.282 | 2.36 | 2.433
Новосибирская энергосистема
71 | Заходы ВЛ 220 кВ ТЭЦ-3 - Дружная (одной цепи) на ПС Обской ЛЦ | 2013 | 2х4,5 км | 271.7 |  |  |  |  | 0 | 0 |  |  |  |  | 9 | 271.7 |  |  |  |  | 9 | 271.7 | [10 empty] | 0 | 0 | 9 | 271.7 | Электроснабжение Логистического центра в г.Обь
72 | ВЛ 220 кВ Заря - Металлокомбинат | 2014 | 2х15 км | 457.3 |  |  |  |  | 0 | 0 | [6 empty] | 30 | 457.3 |  |  | 30 | 457.3 | [10 empty] | 0 | 0 | 30 | 457.3 | Электроснабжение электрометаллургическо-го комбината в п.Пашино
Итого Новосибирской ЭС |  |  |  |  | 0 | 0 | 0 | 0 | 0 | 0 | 0 | 0 | 0 | 0 | 9 | 271.7 | 30 | 457.3 | 0 | 0 | 39 | 729 | 0 | 0 | 0 | 0 | 0 | 0 | 0 | 0 | 0 | 0 | 0 | 0 | 39 | 729
не вошедшие в ИП ФСК | [5 empty] | 0 |  | 0 |  | 0 |  | 0 |  | 0 |  | 271.7 |  | 457.3 |  | 0 |  | 729 |  | 0 |  | 0 |  | 0 |  | 0 |  | 0 |  | 0 |  | 729
Итого по новым ВЛ 220 кВ (в ценах на 01.01.2008г.) |  |  |  |  | 0 | 0 | 0 | 0 | 0 | 0 | 0 | 0 | 0 | 0 | 9 | 271.7 | 30 | 457.3 | 0 | 0 | 39 | 729 | 0 | 0 | 0 | 0 | 0 | 0 | 0 | 0 | 0 | 0 | 0 | 0 | 39 | 729
Капвложения в текущих ценах | [5 empty] | 0 |  | 0 | 0 | 0 |  | 0 |  | 0 |  | 491.5053 |  | 877.1014 |  | 0 | 0 | 1368.6067 |  | 0 |  | 0 |  | 0 |  | 0 |  | 0 | 0 | 0 | 0 | 1368.6067
1.2 Новые вводы по ПС
220 кВ
Новосибирскаяя энергосистема
1 | ПС 220 кВ Обской ЛЦ | 2014 | 2х200 МВА | 1215.8 |  |  |  |  | 0 | 0 |  |  |  |  | 200 | 600 | 200 | 615.8 |  |  | 400 | 1215.8 | [10 empty] | 0 | 0 | 400 | 1215.8 | Электроснабжение Логистического центра в г.Обь
2 | ПС 220 кВ Металлокомбинат | 2014 | 2х250 МВА | 1332.4 |  |  |  |  | 0 | 0 | [5 empty] | 650 | 500 | 682.4 |  |  | 500 | 1332.4 | [10 empty] | 0 | 0 | 500 | 1332.4 | Электроснабжение электрометаллургическо-го комбината в п.Пашино
Итого Новосибирской ЭС |  |  |  |  | 0 | 0 | 0 | 0 | 0 | 0 | 0 | 0 | 0 | 0 | 200 | 1250 | 700 | 1298.2 | 0 | 0 | 900 | 2548.2 | 0 | 0 | 0 | 0 | 0 | 0 | 0 | 0 | 0 | 0 | 0 | 0 | 900 | 2548.2
не вошедшие в ИП ФСК | [5 empty] | 0 |  | 0 |  | 0 |  | 0 |  | 0 |  | 1250 |  | 1298.2 |  | 0 |  | 2548.2 |  | 0 |  | 0 |  | 0 |  | 0 |  | 0 |  | 0 |  | 2548.2
Итого по новым ПС 220 кВ (капвложения в ценах на 01.01.2008г.) |  |  |  |  | 0 | 0 | 0 | 0 | 0 | 0 | 0 | 0 | 0 | 0 | 200 | 1250 | 700 | 1298.2 | 0 | 0 | 900 | 2548.2 | 0 | 0 | 0 | 0 | 0 | 0 | 0 | 0 | 0 | 0 | 0 | 0 | 900 | 2548.2
Капвложения в текущих ценах | [5 empty] | 0 |  | 0 |  | 0 |  | 0 |  | 0 |  | 2261.25 |  | 2489.9476 |  | 0 |  | 4751.1976 |  | 0 |  | 0 |  | 0 |  | 0 |  | 0 |  | 0 |  | 4751.1976
Инвестиции по новым вводам ВЛ и ПС 220 кВ (капвложения в ценах на 01.01.2008г.) | [5 empty] | 0 |  | 0 |  | 0 |  | 0 |  | 0 |  | 1521.7 |  | 1755.5 |  | 0 |  | 3277.2 |  | 0 |  | 0 |  | 0 |  | 0 |  | 0 |  | 0 |  | 3277.2
Капвложения в текущих ценах | [5 empty] | 0 |  | 0 |  | 0 |  | 0 |  | 0 |  | 2752.7553 |  | 3367.049 |  | 0 |  | 6119.8043 |  | 0 |  | 0 |  | 0 |  | 0 |  | 0 |  | 0 |  | 6119.8043
Итого по ВЛ |  |  |  |  | #VALUE! |  | #VALUE! |  | #VALUE! |  | #VALUE! |  | #VALUE! |  | #VALUE! |  | #VALUE! |  | #VALUE! |  | #VALUE! |  | #VALUE! |  | #VALUE! |  | #VALUE! |  | #VALUE! |  | #VALUE! |  | #VALUE! |  | #VALUE!
Новое строительство |  |  |  |  | #VALUE! |  | #VALUE! |  | #VALUE! |  | #VALUE! |  | #VALUE! |  | #VALUE! |  | #VALUE! |  | #VALUE! |  | #VALUE! |  | #VALUE! |  | #VALUE! |  | #VALUE! |  | #VALUE! |  | #VALUE! |  | #VALUE! |  | #VALUE!
ВЛ 330 кВ и выше |  |  |  |  | #VALUE! |  | #VALUE! |  | #VALUE! |  | #VALUE! |  | #VALUE! |  | #VALUE! |  | #VALUE! |  | #VALUE! |  | #VALUE! |  | #VALUE! |  | #VALUE! |  | #VALUE! |  | #VALUE! |  | #VALUE! |  | #VALUE! |  | #VALUE!
ВЛ 220 кВ |  |  |  |  | #REF! |  | #REF! |  | #REF! |  | #REF! |  | #REF! |  | #REF! |  | #REF! |  | #REF! |  | #REF! |  | #REF! |  | #REF! |  | #REF! |  | #REF! |  | #REF! |  | #REF! |  | #REF!
Реконструкция |  |  |  |  | #REF! |  | #REF! |  | #REF! |  | #REF! |  | #REF! |  | #REF! |  | #REF! |  | #REF! |  | #REF! |  | #REF! |  | #REF! |  | #REF! |  | #REF! |  | #REF! |  | #REF! |  | #REF!
ВЛ 330 кВ и выше |  |  |  |  | #REF! |  | #REF! |  | #REF! |  | #REF! |  | #REF! |  | #REF! |  | #REF! |  | #REF! |  | #REF! |  | #REF! |  | #REF! |  | #REF! |  | #REF! |  | #REF! |  | #REF! |  | #REF!
ВЛ 220 кВ |  |  |  |  | #REF! |  | #REF! |  | #REF! |  | #REF! |  | #REF! |  | #REF! |  | #REF! |  | #REF! |  | #REF! |  | #REF! |  | #REF! |  | #REF! |  | #REF! |  | #REF! |  | #REF! |  | #REF!
Итого по ПС |  |  |  |  | #VALUE! |  | #VALUE! |  | #VALUE! |  | #VALUE! |  | #VALUE! |  | #VALUE! |  | #VALUE! |  | #VALUE! |  | #VALUE! |  | #VALUE! |  | #VALUE! |  | #VALUE! |  | #VALUE! |  | #VALUE! |  | #VALUE! |  | #VALUE!
Новое строительство |  |  |  |  | #VALUE! |  | #VALUE! |  | #VALUE! |  | #VALUE! |  | #VALUE! |  | #VALUE! |  | #VALUE! |  | #VALUE! |  | #VALUE! |  | #VALUE! |  | #VALUE! |  | #VALUE! |  | #VALUE! |  | #VALUE! |  | #VALUE! |  | #VALUE!
ПС 330 кВ и выше |  |  |  |  | #VALUE! |  | #VALUE! |  | #VALUE! |  | #VALUE! |  | #VALUE! |  | #VALUE! |  | #VALUE! |  | #VALUE! |  | #VALUE! |  | #VALUE! |  | #VALUE! |  | #VALUE! |  | #VALUE! |  | #VALUE! |  | #VALUE! |  | #VALUE!
ПС 220 кВ |  |  |  |  | #REF! |  | #REF! |  | #REF! |  | #REF! |  | #REF! |  | #REF! |  | #REF! |  | #REF! |  | #REF! |  | #REF! |  | #REF! |  | #REF! |  | #REF! |  | #REF! |  | #REF! |  | #REF!
Реконструкция |  |  |  |  | #REF! |  | #REF! |  | #REF! |  | #REF! |  | #REF! |  | #REF! |  | #REF! |  | #REF! |  | #REF! |  | #REF! |  | #REF! |  | #REF! |  | #REF! |  | #REF! |  | #REF! |  | #REF!
ПС 330 кВ и выше |  |  |  |  | #REF! |  | #REF! |  | #REF! |  | #REF! |  | #REF! |  | #REF! |  | #REF! |  | #REF! |  | #REF! |  | #REF! |  | #REF! |  | #REF! |  | #REF! |  | #REF! |  | #REF! |  | #REF!
ПС 220 кВ |  |  |  |  | #REF! |  | #REF! |  | #REF! |  | #REF! |  | #REF! |  | #REF! |  | #REF! |  | #REF! |  | #REF! |  | #REF! |  | #REF! |  | #REF! |  | #REF! |  | #REF! |  | #REF! |  | #REF!
Инвестиции | [5 empty] | #VALUE! |  | #VALUE! |  | #VALUE! |  | #VALUE! |  | #VALUE! |  | #VALUE! |  | #VALUE! |  | #VALUE! |  | #VALUE! |  | #VALUE! |  | #VALUE! |  | #VALUE! |  | #VALUE! |  | #VALUE! |  | #VALUE! |  | #VALUE!
Новое строительство | [5 empty] | #VALUE! |  | #VALUE! |  | #VALUE! |  | #VALUE! |  | #VALUE! |  | #VALUE! |  | #VALUE! |  | #VALUE! |  | #VALUE! |  | #VALUE! |  | #VALUE! |  | #VALUE! |  | #VALUE! |  | #VALUE! |  | #VALUE! |  | #VALUE!
330 кВ и выше | [5 empty] | #VALUE! |  | #VALUE! |  | #VALUE! |  | #VALUE! |  | #VALUE! |  | #VALUE! |  | #VALUE! |  | #VALUE! |  | #VALUE! |  | #VALUE! |  | #VALUE! |  | #VALUE! |  | #VALUE! |  | #VALUE! |  | #VALUE! |  | #VALUE!
220 кВ | [5 empty] | #VALUE! |  | #VALUE! |  | #VALUE! |  | #VALUE! |  | #VALUE! |  | #VALUE! |  | #VALUE! |  | #VALUE! |  | #VALUE! |  | #VALUE! |  | #VALUE! |  | #VALUE! |  | #VALUE! |  | #VALUE! |  | #VALUE! |  | #VALUE!
Реконструкция | [5 empty] | #VALUE! |  | #VALUE! |  | #VALUE! |  | #VALUE! |  | #VALUE! |  | #VALUE! |  | #VALUE! |  | #VALUE! |  | #VALUE! |  | #VALUE! |  | #VALUE! |  | #VALUE! |  | #VALUE! |  | #VALUE! |  | #VALUE! |  | #VALUE!
330 кВ и выше | [5 empty] | #VALUE! |  | #VALUE! |  | #VALUE! |  | #VALUE! |  | #VALUE! |  | #VALUE! |  | #VALUE! |  | #VALUE! |  | #VALUE! |  | #VALUE! |  | #VALUE! |  | #VALUE! |  | #VALUE! |  | #VALUE! |  | #VALUE! |  | #VALUE!
220 кВ | [5 empty] | #VALUE! |  | #VALUE! |  | #VALUE! |  | #VALUE! |  | #VALUE! |  | #VALUE! |  | #VALUE! |  | #VALUE! |  | #VALUE! |  | #VALUE! |  | #VALUE! |  | #VALUE! |  | #VALUE! |  | #VALUE! |  | #VALUE! |  | #VALUE!
3. Суммарные показатели
Суммарные инвестиции по ОЭС (в текущих ценах), в том числе: | [5 empty] | 0 |  | 0 |  | 0 |  | 0 |  | 0 |  | 1521.7 |  | 1755.5 |  | 0 |  | 3277.2 |  | 0 |  | 0 |  | 0 |  | 0 |  | 0 |  | 0 |  | 3277.2
- новое строительство | [5 empty] | 0 |  | 0 |  | 0 |  | 0 |  | 0 |  | 1521.7 |  | 1755.5 |  | 0 |  | 3277.2 |  | 0 |  | 0 |  | 0 |  | 0 |  | 0 |  | 0 |  | 3277.2
220 кВ | [5 empty] | 0 |  | 0 |  | 0 |  | 0 |  | 0 |  | 1521.7 |  | 1755.5 |  | 0 |  | 3277.2 |  | 0 |  | 0 |  | 0 |  | 0 |  | 0 |  | 0 |  | 3277.2
* - Объекты, вошедшие в Инвестиционную Программу ФСК
в текущих ценах
Итого по ВЛ (новое строительство) |  |  |  |  | 0 | 0 | 0 | 0 | 0 | 0 | 0 | 0 | 0 | 0 | 9 | 2261.25 | 30 | 2489.9476 | 0 | 0 | 39 | 4751.1976 | 0 | 0 | 0 | 0 | 0 | 0 | 0 | 0 | 0 | 0 | 0 | 0 | 39 | 4751.1976
ВЛ 220 кВ |  |  |  |  | 0 | 0 | 0 | 0 | 0 | 0 | 0 | 0 | 0 | 0 | 9 | 2261.25 | 30 | 2489.9476 | 0 | 0 | 39 | 4751.1976 | 0 | 0 | 0 | 0 | 0 | 0 | 0 | 0 | 0 | 0 | 0 | 0 | 39 | 4751.1976
Итого по ПС (новое строительство) |  |  |  |  | 0 | 0 | 0 | 0 | 0 | 0 | 0 | 0 | 0 | 0 | 200 | 2261.25 | 700 | 2489.9476 | 0 | 0 | 900 | 4751.1976 | 0 | 0 | 0 | 0 | 0 | 0 | 0 | 0 | 0 | 0 | 0 | 0 | 900 | 4751.1976
ПС 220 кВ |  |  |  |  | 0 | 0 | 0 | 0 | 0 | 0 | 0 | 0 | 0 | 0 | 200 | 2261.25 | 700 | 2489.9476 | 0 | 0 | 900 | 4751.1976 | 0 | 0 | 0 | 0 | 0 | 0 | 0 | 0 | 0 | 0 | 0 | 0 | 900 | 4751.1976
Инвестиции | [5 empty] | 0 |  | 0 |  | 0 |  | 0 |  | 0 |  | 4522.5 |  | 4979.8952 |  | 0 |  | 9502.3952 |  | 0 |  | 0 |  | 0 |  | 0 |  | 0 |  | 0 |  | 9502.3952
в т.ч. Новое строительство : | [5 empty] | 0 |  | 0 |  | 0 |  | 0 |  | 0 |  | 4522.5 |  | 4979.8952 |  | 0 |  | 9502.3952 |  | 0 |  | 0 |  | 0 |  | 0 |  | 0 |  | 0 |  | 9502.3952
220 кВ | [5 empty] | 0 |  | 0 |  | 0 |  | 0 |  | 0 |  | 4522.5 |  | 4979.8952 |  | 0 |  | 9502.3952 |  | 0 |  | 0 |  | 0 |  | 0 |  | 0 |  | 0 |  | 9502.3952
СИБИРЬ+ИРКУТСК+НОВОСИБИРСК
Итого по ВЛ |  |  |  |  | #REF! | #REF! | #REF! | #REF! | #REF! | #REF! | #REF! | #REF! | #REF! | #REF! | #REF! | #REF! | #REF! | #REF! | #REF! | #REF! | #REF! | #REF! | #REF! | #REF! | #REF! | #REF! | #REF! | #REF! | #REF! | #REF! | #REF! | #REF! | #REF! | #REF! | #REF! | #REF!
Новое строительство |  |  |  |  | #REF! | #REF! | #REF! | #REF! | #REF! | #REF! | #REF! | #REF! | #REF! | #REF! | #REF! | #REF! | #REF! | #REF! | #REF! | #REF! | #REF! | #REF! | #REF! | #REF! | #REF! | #REF! | #REF! | #REF! | #REF! | #REF! | #REF! | #REF! | #REF! | #REF! | #REF! | #REF!
ВЛ 500 кВ |  |  |  |  | #REF! | #REF! | #REF! | #REF! | #REF! | #REF! | #REF! | #REF! | #REF! | #REF! | #REF! | #REF! | #REF! | #REF! | #REF! | #REF! | #REF! | #REF! | #REF! | #REF! | #REF! | #REF! | #REF! | #REF! | #REF! | #REF! | #REF! | #REF! | #REF! | #REF! | #REF! | #REF!
ВЛ ± 500 кВ |  |  |  |  | #REF! | #REF! | #REF! | #REF! | #REF! | #REF! | #REF! | #REF! | #REF! | #REF! | #REF! | #REF! | #REF! | #REF! | #REF! | #REF! | #REF! | #REF! | #REF! | #REF! | #REF! | #REF! | #REF! | #REF! | #REF! | #REF! | #REF! | #REF! | #REF! | #REF! | #REF! | #REF!
ВЛ 220 кВ |  |  |  |  | #REF! | #REF! | #REF! | #REF! | #REF! | #REF! | #REF! | #REF! | #REF! | #REF! | #REF! | #REF! | #REF! | #REF! | #REF! | #REF! | #REF! | #REF! | #REF! | #REF! | #REF! | #REF! | #REF! | #REF! | #REF! | #REF! | #REF! | #REF! | #REF! | #REF! | #REF! | #REF!
Реконструкция |  |  |  |  | #REF! | #REF! | #REF! | #REF! | #REF! | #REF! | #REF! | #REF! | #REF! | #REF! | #REF! | #REF! | #REF! | #REF! | #REF! | #REF! | #REF! | #REF! | #REF! | #REF! | #REF! | #REF! | #REF! | #REF! | #REF! | #REF! | #REF! | #REF! | #REF! | #REF! | #REF! | #REF!
ВЛ 500 кВ |  |  |  |  | #REF! | #REF! | #REF! | #REF! | #REF! | #REF! | #REF! | #REF! | #REF! | #REF! | #REF! | #REF! | #REF! | #REF! | #REF! | #REF! | #REF! | #REF! | #REF! | #REF! | #REF! | #REF! | #REF! | #REF! | #REF! | #REF! | #REF! | #REF! | #REF! | #REF! | #REF! | #REF!
ВЛ 220 кВ |  |  |  |  | #REF! | #REF! | #REF! | #REF! | #REF! | #REF! | #REF! | #REF! | #REF! | #REF! | #REF! | #REF! | #REF! | #REF! | #REF! | #REF! | #REF! | #REF! | #REF! | #REF! | #REF! | #REF! | #REF! | #REF! | #REF! | #REF! | #REF! | #REF! | #REF! | #REF! | #REF! | #REF!
Итого по ПС |  |  |  |  | #REF! | #REF! | #REF! | #REF! | #REF! | #REF! | #REF! | #REF! | #REF! | #REF! | #REF! | #REF! | #REF! | #REF! | #REF! | #REF! | #REF! | #REF! | #REF! | #REF! | #REF! | #REF! | #REF! | #REF! | #REF! | #REF! | #REF! | #REF! | #REF! | #REF! | #REF! | #REF!
Новое строительство |  |  |  |  | #REF! | #REF! | #REF! | #REF! | #REF! | #REF! | #REF! | #REF! | #REF! | #REF! | #REF! | #REF! | #REF! | #REF! | #REF! | #REF! | #REF! | #REF! | #REF! | #REF! | #REF! | #REF! | #REF! | #REF! | #REF! | #REF! | #REF! | #REF! | #REF! | #REF! | #REF! | #REF!
ПС 500 кВ |  |  |  |  | #REF! | #REF! | #REF! | #REF! | #REF! | #REF! | #REF! | #REF! | #REF! | #REF! | #REF! | #REF! | #REF! | #REF! | #REF! | #REF! | #REF! | #REF! | #REF! | #REF! | #REF! | #REF! | #REF! | #REF! | #REF! | #REF! | #REF! | #REF! | #REF! | #REF! | #REF! | #REF!
ПС ± 500 кВ |  |  |  |  | #REF! | #REF! | #REF! | #REF! | #REF! | #REF! | #REF! | #REF! | #REF! | #REF! | #REF! | #REF! | #REF! | #REF! | #REF! | #REF! | #REF! | #REF! | #REF! | #REF! | #REF! | #REF! | #REF! | #REF! | #REF! | #REF! | #REF! | #REF! | #REF! | #REF! | #REF! | #REF!
ПС 220 кВ |  |  |  |  | #REF! | #REF! | #REF! | #REF! | #REF! | #REF! | #REF! | #REF! | #REF! | #REF! | #REF! | #REF! | #REF! | #REF! | #REF! | #REF! | #REF! | #REF! | #REF! | #REF! | #REF! | #REF! | #REF! | #REF! | #REF! | #REF! | #REF! | #REF! | #REF! | #REF! | #REF! | #REF!
Реконструкция |  |  |  |  | #REF! | #REF! | #REF! | #REF! | #REF! | #REF! | #REF! | #REF! | #REF! | #REF! | #REF! | #REF! | #REF! | #REF! | #REF! | #REF! | #REF! | #REF! | #REF! | #REF! | #REF! | #REF! | #REF! | #REF! | #REF! | #REF! | #REF! | #REF! | #REF! | #REF! | #REF! | #REF!
ПС 500 кВ |  |  |  |  | #REF! | #REF! | #REF! | #REF! | #REF! | #REF! | #REF! | #REF! | #REF! | #REF! | #REF! | #REF! | #REF! | #REF! | #REF! | #REF! | #REF! | #REF! | #REF! | #REF! | #REF! | #REF! | #REF! | #REF! | #REF! | #REF! | #REF! | #REF! | #REF! | #REF! | #REF! | #REF!
ПС 220 кВ |  |  |  |  | #REF! | #REF! | #REF! | #REF! | #REF! | #REF! | #REF! | #REF! | #REF! | #REF! | #REF! | #REF! | #REF! | #REF! | #REF! | #REF! | #REF! | #REF! | #REF! | #REF! | #REF! | #REF! | #REF! | #REF! | #REF! | #REF! | #REF! | #REF! | #REF! | #REF! | #REF! | #REF!
Инвестиции | [5 empty] | #VALUE! |  | #VALUE! |  | #VALUE! |  | #VALUE! |  | #VALUE! |  | #VALUE! |  | #VALUE! |  | #VALUE! |  | #VALUE! |  | #VALUE! |  | #VALUE! |  | #VALUE! |  | #VALUE! |  | #VALUE! |  | #VALUE! |  | #VALUE!
Новое строительство | [5 empty] | #VALUE! |  | #VALUE! |  | #VALUE! |  | #VALUE! |  | #VALUE! |  | #VALUE! |  | #VALUE! |  | #VALUE! |  | #VALUE! |  | #VALUE! |  | #VALUE! |  | #VALUE! |  | #VALUE! |  | #VALUE! |  | #VALUE! |  | #VALUE!
500 кВ | [5 empty] | #VALUE! |  | #VALUE! |  | #VALUE! |  | #VALUE! |  | #VALUE! |  | #VALUE! |  | #VALUE! |  | #VALUE! |  | #VALUE! |  | #VALUE! |  | #VALUE! |  | #VALUE! |  | #VALUE! |  | #VALUE! |  | #VALUE! |  | #VALUE!
± 500 кВ | [5 empty] | #VALUE! |  | #VALUE! |  | #VALUE! |  | #VALUE! |  | #VALUE! |  | #VALUE! |  | #VALUE! |  | #VALUE! |  | #VALUE! |  | #VALUE! |  | #VALUE! |  | #VALUE! |  | #VALUE! |  | #VALUE! |  | #VALUE! |  | #VALUE!
220 кВ | [5 empty] | #VALUE! |  | #VALUE! |  | #VALUE! |  | #VALUE! |  | #VALUE! |  | #VALUE! |  | #VALUE! |  | #VALUE! |  | #VALUE! |  | #VALUE! |  | #VALUE! |  | #VALUE! |  | #VALUE! |  | #VALUE! |  | #VALUE! |  | #VALUE!
Реконструкция | [5 empty] | #VALUE! |  | #VALUE! |  | #VALUE! |  | #VALUE! |  | #VALUE! |  | #VALUE! |  | #VALUE! |  | #VALUE! |  | #VALUE! |  | #VALUE! |  | #VALUE! |  | #VALUE! |  | #VALUE! |  | #VALUE! |  | #VALUE! |  | #VALUE!
500 кВ | [5 empty] | #VALUE! |  | #VALUE! |  | #VALUE! |  | #VALUE! |  | #VALUE! |  | #VALUE! |  | #VALUE! |  | #VALUE! |  | #VALUE! |  | #VALUE! |  | #VALUE! |  | #VALUE! |  | #VALUE! |  | #VALUE! |  | #VALUE! |  | #VALUE!
220 кВ | [5 empty] | #VALUE! |  | #VALUE! |  | #VALUE! |  | #VALUE! |  | #VALUE! |  | #VALUE! |  | #VALUE! |  | #VALUE! |  | #VALUE! |  | #VALUE! |  | #VALUE! |  | #VALUE! |  | #VALUE! |  | #VALUE! |  | #VALUE! |  | #VALUE!
СИБИРЬ
Итого по ВЛ |  |  |  |  | #REF! | #REF! | #REF! | #REF! | #REF! | #REF! | #REF! | #REF! | #REF! | #REF! | #REF! | #REF! | #REF! | #REF! | #REF! | #REF! | #REF! | #REF! | #REF! | #REF! | #REF! | #REF! | #REF! | #REF! | #REF! | #REF! | #REF! | #REF! | #REF! | #REF! | #REF! | #REF!
Новое строительство |  |  |  |  | #REF! | #REF! | #REF! | #REF! | #REF! | #REF! | #REF! | #REF! | #REF! | #REF! | #REF! | #REF! | #REF! | #REF! | #REF! | #REF! | #REF! | #REF! | #REF! | #REF! | #REF! | #REF! | #REF! | #REF! | #REF! | #REF! | #REF! | #REF! | #REF! | #REF! | #REF! | #REF!
ВЛ 500 кВ |  |  |  |  | #REF! | #REF! | #REF! | #REF! | #REF! | #REF! | #REF! | #REF! | #REF! | #REF! | #REF! | #REF! | #REF! | #REF! | #REF! | #REF! | #REF! | #REF! | #REF! | #REF! | #REF! | #REF! | #REF! | #REF! | #REF! | #REF! | #REF! | #REF! | #REF! | #REF! | #REF! | #REF!
ВЛ ± 500 кВ |  |  |  |  | #REF! | #REF! | #REF! | #REF! | #REF! | #REF! | #REF! | #REF! | #REF! | #REF! | #REF! | #REF! | #REF! | #REF! | #REF! | #REF! | #REF! | #REF! | #REF! | #REF! | #REF! | #REF! | #REF! | #REF! | #REF! | #REF! | #REF! | #REF! | #REF! | #REF! | #REF! | #REF!
ВЛ 220 кВ |  |  |  |  | #REF! | #REF! | #REF! | #REF! | #REF! | #REF! | #REF! | #REF! | #REF! | #REF! | #REF! | #REF! | #REF! | #REF! | #REF! | #REF! | #REF! | #REF! | #REF! | #REF! | #REF! | #REF! | #REF! | #REF! | #REF! | #REF! | #REF! | #REF! | #REF! | #REF! | #REF! | #REF!
Реконструкция |  |  |  |  | #REF! | #REF! | #REF! | #REF! | #REF! | #REF! | #REF! | #REF! | #REF! | #REF! | #REF! | #REF! | #REF! | #REF! | #REF! | #REF! | #REF! | #REF! | #REF! | #REF! | #REF! | #REF! | #REF! | #REF! | #REF! | #REF! | #REF! | #REF! | #REF! | #REF! | #REF! | #REF!
ВЛ 500 кВ |  |  |  |  | #REF! | #REF! | #REF! | #REF! | #REF! | #REF! | #REF! | #REF! | #REF! | #REF! | #REF! | #REF! | #REF! | #REF! | #REF! | #REF! | #REF! | #REF! | #REF! | #REF! | #REF! | #REF! | #REF! | #REF! | #REF! | #REF! | #REF! | #REF! | #REF! | #REF! | #REF! | #REF!
ВЛ 220 кВ |  |  |  |  | #REF! | #REF! | #REF! | #REF! | #REF! | #REF! | #REF! | #REF! | #REF! | #REF! | #REF! | #REF! | #REF! | #REF! | #REF! | #REF! | #REF! | #REF! | #REF! | #REF! | #REF! | #REF! | #REF! | #REF! | #REF! | #REF! | #REF! | #REF! | #REF! | #REF! | #REF! | #REF!
Итого по ПС |  |  |  |  | #REF! | #REF! | #REF! | #REF! | #REF! | #REF! | #REF! | #REF! | #REF! | #REF! | #REF! | #REF! | #REF! | #REF! | #REF! | #REF! | #REF! | #REF! | #REF! | #REF! | #REF! | #REF! | #REF! | #REF! | #REF! | #REF! | #REF! | #REF! | #REF! | #REF! | #REF! | #REF!
Новое строительство |  |  |  |  | #REF! | #REF! | #REF! | #REF! | #REF! | #REF! | #REF! | #REF! | #REF! | #REF! | #REF! | #REF! | #REF! | #REF! | #REF! | #REF! | #REF! | #REF! | #REF! | #REF! | #REF! | #REF! | #REF! | #REF! | #REF! | #REF! | #REF! | #REF! | #REF! | #REF! | #REF! | #REF!
ПС 500 кВ |  |  |  |  | #REF! | #REF! | #REF! | #REF! | #REF! | #REF! | #REF! | #REF! | #REF! | #REF! | #REF! | #REF! | #REF! | #REF! | #REF! | #REF! | #REF! | #REF! | #REF! | #REF! | #REF! | #REF! | #REF! | #REF! | #REF! | #REF! | #REF! | #REF! | #REF! | #REF! | #REF! | #REF!
ПС ± 500 кВ |  |  |  |  | #REF! | #REF! | #REF! | #REF! | #REF! | #REF! | #REF! | #REF! | #REF! | #REF! | #REF! | #REF! | #REF! | #REF! | #REF! | #REF! | #REF! | #REF! | #REF! | #REF! | #REF! | #REF! | #REF! | #REF! | #REF! | #REF! | #REF! | #REF! | #REF! | #REF! | #REF! | #REF!
ПС 220 кВ |  |  |  |  | #REF! | #REF! | #REF! | #REF! | #REF! | #REF! | #REF! | #REF! | #REF! | #REF! | #REF! | #REF! | #REF! | #REF! | #REF! | #REF! | #REF! | #REF! | #REF! | #REF! | #REF! | #REF! | #REF! | #REF! | #REF! | #REF! | #REF! | #REF! | #REF! | #REF! | #REF! | #REF!
Реконструкция |  |  |  |  | #REF! | #REF! | #REF! | #REF! | #REF! | #REF! | #REF! | #REF! | #REF! | #REF! | #REF! | #REF! | #REF! | #REF! | #REF! | #REF! | #REF! | #REF! | #REF! | #REF! | #REF! | #REF! | #REF! | #REF! | #REF! | #REF! | #REF! | #REF! | #REF! | #REF! | #REF! | #REF!
ПС 500 кВ |  |  |  |  | #REF! | #REF! | #REF! | #REF! | #REF! | #REF! | #REF! | #REF! | #REF! | #REF! | #REF! | #REF! | #REF! | #REF! | #REF! | #REF! | #REF! | #REF! | #REF! | #REF! | #REF! | #REF! | #REF! | #REF! | #REF! | #REF! | #REF! | #REF! | #REF! | #REF! | #REF! | #REF!
ПС 220 кВ |  |  |  |  | #REF! | #REF! | #REF! | #REF! | #REF! | #REF! | #REF! | #REF! | #REF! | #REF! | #REF! | #REF! | #REF! | #REF! | #REF! | #REF! | #REF! | #REF! | #REF! | #REF! | #REF! | #REF! | #REF! | #REF! | #REF! | #REF! | #REF! | #REF! | #REF! | #REF! | #REF! | #REF!
Инвестиции | [5 empty] | #VALUE! |  | #VALUE! |  | #VALUE! |  | #VALUE! |  | #VALUE! |  | #VALUE! |  | #VALUE! |  | #VALUE! |  | #VALUE! |  | #VALUE! |  | #VALUE! |  | #VALUE! |  | #VALUE! |  | #VALUE! |  | #VALUE! |  | #VALUE!
Новое строительство | [5 empty] | #VALUE! |  | #VALUE! |  | #VALUE! |  | #VALUE! |  | #VALUE! |  | #VALUE! |  | #VALUE! |  | #VALUE! |  | #VALUE! |  | #VALUE! |  | #VALUE! |  | #VALUE! |  | #VALUE! |  | #VALUE! |  | #VALUE! |  | #VALUE!
500 кВ | [5 empty] | #VALUE! |  | #VALUE! |  | #VALUE! |  | #VALUE! |  | #VALUE! |  | #VALUE! |  | #VALUE! |  | #VALUE! |  | #VALUE! |  | #VALUE! |  | #VALUE! |  | #VALUE! |  | #VALUE! |  | #VALUE! |  | #VALUE! |  | #VALUE!
± 500 кВ | [5 empty] | #VALUE! |  | #VALUE! |  | #VALUE! |  | #VALUE! |  | #VALUE! |  | #VALUE! |  | #VALUE! |  | #VALUE! |  | #VALUE! |  | #VALUE! |  | #VALUE! |  | #VALUE! |  | #VALUE! |  | #VALUE! |  | #VALUE! |  | #VALUE!
220 кВ | [5 empty] | #VALUE! |  | #VALUE! |  | #VALUE! |  | #VALUE! |  | #VALUE! |  | #VALUE! |  | #VALUE! |  | #VALUE! |  | #VALUE! |  | #VALUE! |  | #VALUE! |  | #VALUE! |  | #VALUE! |  | #VALUE! |  | #VALUE! |  | #VALUE!
Реконструкция | [5 empty] | #VALUE! |  | #VALUE! |  | #VALUE! |  | #VALUE! |  | #VALUE! |  | #VALUE! |  | #VALUE! |  | #VALUE! |  | #VALUE! |  | #VALUE! |  | #VALUE! |  | #VALUE! |  | #VALUE! |  | #VALUE! |  | #VALUE! |  | #VALUE!
500 кВ | [5 empty] | #VALUE! |  | #VALUE! |  | #VALUE! |  | #VALUE! |  | #VALUE! |  | #VALUE! |  | #VALUE! |  | #VALUE! |  | #VALUE! |  | #VALUE! |  | #VALUE! |  | #VALUE! |  | #VALUE! |  | #VALUE! |  | #VALUE! |  | #VALUE!
220 кВ | [5 empty] | #VALUE! |  | #VALUE! |  | #VALUE! |  | #VALUE! |  | #VALUE! |  | #VALUE! |  | #VALUE! |  | #VALUE! |  | #VALUE! |  | #VALUE! |  | #VALUE! |  | #VALUE! |  | #VALUE! |  | #VALUE! |  | #VALUE! |  | #VALUE!
Инвестиции | [5 empty] | #VALUE! |  | #VALUE! |  | #VALUE! |  | #VALUE! |  | #VALUE! |  | #VALUE! |  | #VALUE! |  | #VALUE! |  | #VALUE! |  | #VALUE! |  | #VALUE! |  | #VALUE! |  | #VALUE! |  | #VALUE! |  | #VALUE! |  | #VALUE!
500 кВ | [5 empty] | #VALUE! |  | #VALUE! |  | #VALUE! |  | #VALUE! |  | #VALUE! |  | #VALUE! |  | #VALUE! |  | #VALUE! |  | #VALUE! |  | #VALUE! |  | #VALUE! |  | #VALUE! |  | #VALUE! |  | #VALUE! |  | #VALUE! |  | #VALUE!
± 500 кВ | [5 empty] | #VALUE! |  | #VALUE! |  | #VALUE! |  | #VALUE! |  | #VALUE! |  | #VALUE! |  | #VALUE! |  | #VALUE! |  | #VALUE! |  | #VALUE! |  | #VALUE! |  | #VALUE! |  | #VALUE! |  | #VALUE! |  | #VALUE! |  | #VALUE!
220 кВ | [5 empty] | #VALUE! |  | #VALUE! |  | #VALUE! |  | #VALUE! |  | #VALUE! |  | #VALUE! |  | #VALUE! |  | #VALUE! |  | #VALUE! |  | #VALUE! |  | #VALUE! |  | #VALUE! |  | #VALUE! |  | #VALUE! |  | #VALUE! |  | #VALUE!

## Экспорт (hidden)
ВВОДЫ ЭЛЕКТРОСЕТЕВЫХ ОБЪЕКТОВ НАПРЯЖЕНИЕМ 220 кВ И ВЫШЕ ЗА ПЕРИОД 2009 - 2020 гг. ОЭС СИБИРИ (Все электросетевые объекты относятся к МЭС Сибири) Экспорт
В ценах на 01.01.2008 г.
№ | ПЕРЕЧЕНЬ ОБЪЕКТОВ | Год ввода объекта | Характеристика объетка |  | 2009 г. |  | 2010 г. |  | Итого за 2009-2010гг. |  | 2011 г. |  | 2012 г. |  | 2013 г. |  | 2014 г. |  | 2015 г. |  | Итого за 2011-2015гг. |  | 2016 г. |  | 2017 г. |  | 2018 г. |  | 2019 г. |  | 2020 г. |  | Итого за 2016-2020гг. |  | Итого за 2009-2020гг. |  | Основное назначение объекта
|  |  | ВЛ, км (в т.ч. по ОЭС) ПС, МВА (Мвар) | Капвл., млн.руб. | км, МВА | Капвл. млн.руб. | км, МВА | Капвл. млн.руб. | км, МВА | Капвл. млн.руб. | км, МВА | Капвл. млн.руб. | км, МВА | Капвл. млн.руб. | км, МВА | Капвл. млн.руб. | км, МВА | Капвл. млн.руб. | км, МВА | Капвл. млн.руб. | км, МВА | Капвл. млн.руб. | км, МВА | Капвл. млн.руб. | км, МВА | Капвл. млн.руб. | км, МВА | Капвл. млн.руб. | км, МВА | Капвл. млн.руб. | км, МВА | Капвл. млн.руб. | км, МВА | Капвл. млн.руб. | км, МВА | Капвл. млн.руб.
1. Новые вводы
1.1 Новые вводы по ВЛ
500 кВ | [38 empty] | 2009 г. | 2010 г. | 2011 г. | 2012 г. | 2013 г. | 2014 г. | 2015 г. | 2016 г. | 2017 г. | 2018 г. | 2019 г. | 2020 г.
1 | ВЛ 500 кВ Олонь-Шибирская ТЭС - ГоГРЭС | 2018 | 60км | 2438 |  |  |  |  | 0 | 0 | [10 empty] | 0 | 0 |  |  |  |  | 60 | 2438 |  |  |  |  | 60 | 2438 | 60 | 2438 | Привязка Олонь-Шибирской ТЭС к Бурятской и Читинской ЭС | ДЕФЛЯТОР | 1.312 | 1.439 | 1.566 | 1.691 | 1.809 | 1.918 | 2.016 | 2.116 | 2.201 | 2.282 | 2.36 | 2.433
2 | ВЛ 500 кВ Олонь-Шибирская ТЭС - ПП Петровск-Забайкальский | 2018 | 40 км | 1778.8 |  |  |  |  | 0 | 0 | [10 empty] | 0 | 0 |  |  |  |  | 40 | 1778.8 |  |  |  |  | 40 | 1778.8 | 40 | 1778.8
3 | 2 ВЛ 500 кВ Татауровская ТЭС - Харанорская ТЭС-2 | 2019 | 500 км | 19126 |  |  |  |  | 0 | 0 | [10 empty] | 0 | 0 |  |  |  | 6408 |  | 6408 | 500 | 6310 |  |  | 500 | 19126 | 500 | 19126 | Выдача мощности Татауровской ТЭС-(2х600 МВт) в КНР
4 | 2 ВЛ 500 кВ Татауровская ТЭС - Читинская | 2019 | 80 км | 3327 |  |  |  |  | 0 | 0 | [10 empty] | 0 | 0 | [6 empty] | 80 | 3327 |  |  | 80 | 3327 | 80 | 3327 | Привязка Татауровской ТЭС и Харанорской ТЭС-2 к Читинской ЭС
5 | ВЛ 500 кВ Читинская- ГоГРЭС( вторая ВЛ) | 2020 | 500 км | 20445 |  |  |  |  | 0 | 0 | [10 empty] | 0 | 0 | [5 empty] | 6815 |  | 6815 | 500 | 6815 | 500 | 20445 | 500 | 20445
Итого по новым ВЛ 500 кВ (кап.вложения в ценах на 01.01.2008г. - базовые) |  |  |  |  | 0 | 0 | 0 | 0 | 0 | 0 | 0 | 0 | 0 | 0 | 0 | 0 | 0 | 0 | 0 | 0 | 0 | 0 | 0 | 0 | 0 | 6408 | 100 | 17439.8 | 580 | 16452 | 500 | 6815 | 1180 | 47114.8 | 1180 | 47114.8
по ИП ФСК | [5 empty] | #REF! |  | #REF! |  | #REF! |  | #REF! |  | 0 |  | 0 |  | 0 |  | 0 |  | #REF! |  | 0 |  | 0 |  | 0 |  | 0 |  | 0 |  | 0 |  | #REF!
не вошедшие в ИП ФСК | [5 empty] | #REF! |  | #REF! |  | #REF! |  | #REF! |  | 0 |  | 0 |  | 0 |  | 0 |  | #REF! |  | 0 |  | 6408 |  | 17439.8 |  | 16452 |  | 6815 |  | 47114.8 |  | #REF!
То же, в текущих ценах (прогнозные) | [5 empty] | #REF! |  | #REF! |  | #REF! |  | #REF! |  | #VALUE! |  | #VALUE! |  | #VALUE! |  | #VALUE! |  | #REF! |  | 0 |  | 14104.008 |  | 39797.6236 |  | 38826.72 |  | 16580.895 |  | 109309.2466 |  | #REF!
± 600 кВ
6 | ППТ ±600 кВ Олонь-Шибирская ТЭС- госграница | 2018 | 700 | 28703 |  |  |  |  | 0 | 0 | [10 empty] | 0 | 0 |  | 9567 |  | 9567 | 700 | 9569 |  |  |  |  | 700 | 28703 | 700 | 28703 | Выдача мощности Олонь-Шибирской ТЭС (6х600 МВт) в КНР
7 | ППТ ±600 кВ Харанорская -Госграница | 2020 | 50 | 2171 |  |  |  |  | 0 | 0 | [10 empty] | 0 | 0 | [8 empty] | 50 | 2171 | 50 | 2171 | 50 | 2171 | Выдача мощности Харанорской ТЭС-2 (4х600 МВт) в КНР
Итого по новым ВЛ ± 600 кВ (кап.вложения в ценах на 01.01.2008г. - базовые) |  |  |  |  | 0 | 0 | 0 | 0 | 0 | 0 | 0 | 0 | 0 | 0 | 0 | 0 | 0 | 0 | 0 | 0 | 0 | 0 | 0 | 9567 | 0 | 9567 | 700 | 9569 | 0 | 0 | 50 | 2171 | 750 | 30874 | 750 | 30874
То же, в текущих ценах (прогнозные) | [5 empty] | #VALUE! |  | #VALUE! |  | #VALUE! |  | #VALUE! |  | #VALUE! |  | #VALUE! |  | #VALUE! |  | #VALUE! |  | #VALUE! |  | 20243.772 |  | 21056.967 |  | 21836.458 |  | 0 |  | 5282.043 |  | 68419.24 |  | #VALUE!
Итого по новым ВЛ 220 кВ и выше (кап.вложения в ценах на 01.01.2008г. - базовые) |  |  |  |  | #VALUE! | #VALUE! | #VALUE! | #VALUE! | #VALUE! | #VALUE! | #VALUE! | #VALUE! | #VALUE! | #VALUE! | #VALUE! | #VALUE! | #VALUE! | #VALUE! | #VALUE! | #VALUE! | #VALUE! | #VALUE! | 0 | 9567 | 0 | 15975 | 800 | 27008.8 | 580 | 16452 | 550 | 8986 | 1930 | 77988.8 | #VALUE! | #VALUE!
То же, в текущих ценах (прогнозные) | [5 empty] | #REF! |  | #REF! |  | #REF! |  | #REF! |  | #VALUE! |  | #VALUE! |  | #VALUE! |  | #VALUE! |  | #REF! |  | 20243.772 |  | 35160.975 |  | 61634.0816 |  | 38826.72 |  | 21862.938 |  | 177728.4866 |  | #REF!
1.2 Новые вводы по ПС
± 600 кВ
1 | ПС ПТ ±600 кВ Олонь-Шибирь | 2018 | 3840 | 40604 |  |  |  |  | 0 | 0 | [10 empty] | 0 | 0 |  | 13534 |  | 13534 | 3840 | 13536 |  |  |  |  | 3840 | 40604 | 3840 | 40604 | Выдача мощности Олонь-Шибирской ТЭС (6х600 Мвт) в КНР
2 | ПС ПТ ±600 кВ Харанорская | 2020 | 3840 | 42993 |  |  |  |  | 0 | 0 | [10 empty] | 0 | 0 | [5 empty] | 14331 | 1920 | 14331 | 1920 | 14331 | 3840 | 42993 | 3840 | 42993 | Выдача мощности Харанорской ТЭС (4х600 Мвт) в КНР
Итого по новым ПС± 600 кВ (кап.вложения в ценах на 01.01.2008г. - базовые) |  |  |  |  | 0 | 0 | 0 | 0 | 0 | 0 | 0 | 0 | 0 | 0 | 0 | 0 | 0 | 0 | 0 | 0 | 0 | 0 | 0 | 13534 | 0 | 13534 | 3840 | 27867 | 1920 | 14331 | 1920 | 14331 | 7680 | 83597 | 7680 | 83597
То же, в текущих ценах (прогнозные) | [5 empty] | #VALUE! |  | #VALUE! |  | #VALUE! |  | #VALUE! |  | #VALUE! |  | #VALUE! |  | #VALUE! |  | #VALUE! |  | #VALUE! |  | 28637.944 |  | 29788.334 |  | 63592.494 |  | 33821.16 |  | 34867.323 |  | 190707.255 |  | #VALUE!
Инвестиции по новым ВЛ и ПС 220 кВ и выше (в ценах на 01.01.2008г. - базовые) | [5 empty] | #VALUE! |  | #VALUE! |  | #VALUE! |  | #VALUE! |  | #VALUE! |  | #VALUE! |  | #VALUE! |  | #VALUE! |  | #VALUE! |  | 23101 |  | 29509 |  | 54875.8 |  | 30783 |  | 23317 |  | 161585.8 |  | #VALUE!
То же, в текущих ценах (прогнозные) | [5 empty] | #REF! |  | #REF! |  | #REF! |  | #REF! |  | #VALUE! |  | #VALUE! |  | #VALUE! |  | #VALUE! |  | #REF! |  | 48881.716 |  | 64949.309 |  | 125226.5756 |  | 72647.88 |  | 56730.261 |  | 368435.7416 |  | #REF!